## CAPA
P

## BDI
PREFEITURA MUNICIPAL DE SANTO ANTONIO DO LESTE - MT
OBRA: | UNIDADE BÁSICA DE SAÚDE
LOCAL: | SANTO ANTONIO DO LESTE - MT
PROP.: | PREFEITURA MUNICIPAL DE SANTO ANTONIO DO LESTE - MT
DATA: | 2022-11-15
BDI - BENEFÍCIOS E DESPESAS INDIRETAS
ITEM | DISCRIMINAÇÃO | PERCENTUAL
(%)
1.0 | ADMINISTRAÇÃO DA OBRA | 6 | 1.0607
1.1 | AC - Administração Central | 4 | 1.0123
1.2 | DF - Custos Financeiros | 1.23 | 1.074
1.3 | R - Riscos | 1.27 | 0.9485
1.4 | S + G - Seguros + Garantias | 0.8 | 1.2158
21.58%
2.0 | LUCRO | 7.4
2.1 | L - Lucro Operacional | 7.4
3.0 | TRIBUTOS | 5.15
3.1 | **ISS | 1.5
3.2 | COFINS | 3
3.3 | PIS | 0.65
3.4 | Contribuição Previdenciária - Lei nº 12.546/13 | 0
**ISS - Repassado pelo município.Segundo o que determina a lei nº 8.666/93, admite-se fixar o percentual de BDI, desde que seguindo as técnicas da Engenharia e Custos.
Segundo o que determina a lei nº 8.666/93, admite-se fixar o percentual de BDI, desde que seguindo as técnicas da Engenharia e Custos.
TAXA DE BDI A SER APLICADA SOBRE O CUSTO DIRETO |  | 21.58%
VALOR DA OBRA |  | 2306339.3707
Não incidem IRPJ e CSLL na composição de Tributos
Cálculo do BDI:
P
*ISS - Imposto sobre Serviços
5,00% ISS - Repassado pelo município
40,00 % Sobre Mão de Obra
Conforme declarado pela prefeitura municipal
_______________________________
Matheus Batista da Silva
Engenheiro Civil - Responsável Técnico
CREA MT - 53224
X
𝐵𝐷𝐼=((1+𝐴𝐶+𝑆+𝑅+𝐺) (1+𝐷𝐹) (1+𝐿))/((1−𝐼))−1

## RESUMO
PREFEITURA MUNICIPAL DE SANTO ANTONIO DO LESTE - MT
OBRA: | UNIDADE BÁSICA DE SAÚDE
LOCAL: | SANTO ANTONIO DO LESTE - MT
PROP.: | PREFEITURA MUNICIPAL DE SANTO ANTONIO DO LESTE - MT
DATA: | 2022-11-15
RESUMO DO ORÇAMENTO
ITEM | DESCRIMINAÇÃO | TOTAL GLOBAL | %
1.0 | SERVIÇOS PRELIMINÁRES | 174206.1543 | 7.553%
2.0 | MOVIMENTO DE TERRA - FUNDAÇÃO E VIGAS BALDRAME | 13828.0029 | 0.5996%
3.0 | FUNDAÇÃO - SAPATA E VIGAS BALDRAME | 81795.3274 | 3.547%
4.0 | PILAR | 70123.8838 | 3.04%
5.0 | VIGAS | 144497.7315 | 6.265%
6.0 | LAJES | 116711.9368 | 5.06%
7.0 | IMPERMEABILIZAÇÃO - VIGAS BALDRAMES | 9120.8095 | 0.3955%
8.0 | VERGAS E CONTRAVERGAS | 11261.7514 | 0.4883%
9.0 | SISTEMA DE VEDAÇÃO (ALVENARIA) | 205591.5906 | 8.914%
10.0 | PINTURA | 238908.7977 | 10.36%
11.0 | SISTEMA DE COBERTURA | 415766.5044 | 18.03%
12.0 | PISOS E CONTRAPISOS | 43498.7946 | 1.886%
13.0 | ESQUADRIAS | 143151.4487 | 6.207%
14.0 | INSTALAÇÕES HIDROSSANITÁRIAS | 54217.8091 | 2.351%
15.0 | INSTALAÇÕES ELÉTRICAS | 222752.9777 | 9.658%
16.0 | DEMOLIÇÕES E RETIRADAS | 16145.7574 | 0.7001%
17.0 | RECUPERAÇÃO ESTRUTURAL | 11778.778 | 0.5107%
18.0 | REVESTIMENTO | 254516.5293 | 11.04%
19.0 | SERVIÇOS FINAIS COMPLEMENTARES | 78464.7855 | 3.402%
TOTAL GERAL DA OBRA |  | 2306339.3707 | 100%
P
SANTO ANTONIO DO LESTE - MT, 15 de Novembro de 2022
Matheus Batista da Silva
Engenheiro Responsável
CREA/MT - 53224/MT

## PLANILHA ORÇAMENTARIA
PREFEITURA MUNICIPAL DE SANTO ANTONIO DO LESTE - MT
OBRA: | UNIDADE BÁSICA DE SAÚDE |  |  |  | TABELAS DE REFERÊNCIAS |  | SINAPI MT - JULHO/2022 - NÃO DESONERADA
LOCAL: | SANTO ANTONIO DO LESTE - MT
PROP.: | PREFEITURA MUNICIPAL DE SANTO ANTONIO DO LESTE - MT |  |  |  | BDI - SERVIÇOS |  | 21.58%
DATA: | 2022-11-15
ORÇAMENTO ORIENTATIVO DA OBRA
DADOS | CÓDIGO | ITEM | DESCRIMINAÇÃO | UND. | QUANTIDADE | PREÇO
[6 empty] | UNITÁRIO (R$) | UNITÁRIO+BDI(R$) | PESO DO COMPONENTE(%) | TOTAL PARCIAL(R$)
|  | 1.0 | SERVIÇOS PRELIMINÁRES |  |  |  |  | 7.553% | 174206.1543
SINAPI | COMP01 | 1.1 | ADMINISTRAÇÃO DA OBRA | H | 1 | 80300.88 | 97629.8099 | 4.233% | 97629.8099
SINAPI | COMP02 | 1.2 | PLACA DE OBRA *2,4 X 1,2* M COM POSTE DE MADEIRA PARA FIXAÇÃO. INSTALAÇÃO E FORNECIMENTO. | M2 | 8 | 550.022 | 668.7167 | 0.232% | 5349.734
SINAPI | 93584 | 1.3 | EXECUÇÃO DE DEPÓSITO EM CANTEIRO DE OBRA EM CHAPA DE MADEIRA COMPENSADA, NÃO INCLUSO MOBILIÁRIO. AF_04/2016 | M2 | 6 | 912.82 | 1109.8066 | 0.2887% | 6658.8393
SINAPI | 93208 | 1.4 | EXECUÇÃO DE ALMOXARIFADO EM CANTEIRO DE OBRA EM CHAPA DE MADEIRA COMPENSADA, INCLUSO PRATELEIRAS. AF_02/2016 | M2 | 20 | 939.29 | 1141.9888 | 0.9903% | 22839.7756
SINAPI | 93212 | 1.5 | EXECUÇÃO DE SANITÁRIO E VESTIÁRIO EM CANTEIRO DE OBRA EM CHAPA DE MADEIRA COMPENSADA, NÃO INCLUSO MOBILIÁRIO. AF_02/2016 | M2 | 4.5 | 1043.72 | 1268.9548 | 0.2476% | 5710.2965
SINAPI | 98458 | 1.6 | TAPUME COM COMPENSADO DE MADEIRA. AF_05/2018 | M2 | 135.26 | 146.16 | 177.7013 | 1.042% | 24035.8816
SINAPI | 99059 | 1.7 | LOCACAO CONVENCIONAL DE OBRA, UTILIZANDO GABARITO DE TÁBUAS CORRIDAS PONTALETADAS A CADA 2,00M - 2 UTILIZAÇÕES. AF_10/2018 | M | 185.91 | 53.01 | 64.4496 | 0.5195% | 11981.8173
|  | 2.0 | MOVIMENTO DE TERRA - FUNDAÇÃO E VIGAS BALDRAME |  |  |  |  | 0.5996% | 13828.0029
SINAPI | 101616 | 2.1 | PREPARO DE FUNDO DE VALA COM LARGURA MENOR QUE 1,5 M (ACERTO DO SOLO NATURAL). AF_08/2020 | M2 | 28.6369 | 5.15 | 6.2614 | 7.7745e-05 | 179.3062
SINAPI | 96523 | 2.2 | ESCAVAÇÃO MANUAL PARA BLOCO DE COROAMENTO OU SAPATA (INCLUINDO ESCAVAÇÃO PARA COLOCAÇÃO DE FÔRMAS). AF_06/2017 | M3 | 68.6475 | 81.04 | 98.5284 | 0.2933% | 6763.7305
SINAPI | 96527 | 2.3 | ESCAVAÇÃO MANUAL DE VALA PARA VIGA BALDRAME (INCLUINDO ESCAVAÇÃO PARA COLOCAÇÃO DE FÔRMAS). AF_06/2017 | M3 | 19.8022 | 106.42 | 129.3854 | 0.1111% | 2562.1111
SINAPI | 96995 | 2.4 | REATERRO MANUAL APILOADO COM SOQUETE. AF_10/2017 | M3 | 83.1906 | 42.74 | 51.9633 | 0.1874% | 4322.855
|  | 3.0 | FUNDAÇÃO - SAPATA E VIGAS BALDRAME |  |  |  |  | 3.547% | 81795.3274
SINAPI | 96617 | 3.1 | LASTRO DE CONCRETO MAGRO, APLICADO EM BLOCOS DE COROAMENTO OU SAPATAS, ESPESSURA DE 3 CM. AF_08/2017 | M2 | 28.6369 | 18.93 | 23.0151 | 0.02858% | 659.0809
SINAPI | 94965 | 3.2 | CONCRETO FCK = 25MPA, TRAÇO 1:2,3:2,7 (EM MASSA SECA DE CIMENTO/ AREIA MÉDIA/ BRITA 1) - PREPARO MECÂNICO COM BETONEIRA 400 L. AF_05/2021 | M3 | 24.2 | 531.28 | 645.9302 | 0.6778% | 15631.5114
SINAPI | 103670 | 3.3 | LANÇAMENTO COM USO DE BALDES, ADENSAMENTO E ACABAMENTO DE CONCRETO EM ESTRUTURAS. AF_02/2022 | M3 | 24.2 | 243.37 | 295.8892 | 0.3105% | 7160.5198
SINAPI | 96535 | 3.4 | FABRICAÇÃO, MONTAGEM E DESMONTAGEM DE FÔRMA PARA SAPATA, EM MADEIRA SERRADA, E=25 MM, 4 UTILIZAÇÕES. AF_06/2017 | M2 | 87.1 | 135.05 | 164.1938 | 0.6201% | 14301.2791
SINAPI | 96536 | 3.5 | FABRICAÇÃO, MONTAGEM E DESMONTAGEM DE FÔRMA PARA VIGA BALDRAME, EM MADEIRA SERRADA, E=25 MM, 4 UTILIZAÇÕES. AF_06/2017 | M2 | 157.8 | 70.65 | 85.8963 | 0.5877% | 13554.4314
SINAPI | 96544 | 3.6 | ARMAÇÃO DE BLOCO, VIGA BALDRAME OU SAPATA UTILIZANDO AÇO CA-50 DE 6,3 MM KG- MONTAGEM. AF_06/2016 | KG | 215.3 | 19.62 | 23.854 | 0.2227% | 5135.7653
SINAPI | 96545 | 3.7 | ARMAÇÃO DE BLOCO, VIGA BALDRAME OU SAPATA UTILIZANDO AÇO CA-50 DE 8 MM KG- MONTAGEM. AF_06/2017 | KG | 441 | 18.73 | 22.7719 | 0.4354% | 10042.4229 | P
SINAPI | 96546 | 3.8 | ARMAÇÃO DE BLOCO, VIGA BALDRAME OU SAPATA UTILIZANDO AÇO CA-50 DE 10 MM - MONTAGEM. AF_06/2017 | KG | 479.8 | 16.92 | 20.5713 | 0.428% | 9870.127
SINAPI | 96547 | 3.9 | ARMAÇÃO DE BLOCO, VIGA BALDRAME OU SAPATA UTILIZANDO AÇO CA-50 DE 12,5 MM - MONTAGEM. AF_06/2017 | KG | 18.8 | 14.39 | 17.4954 | 0.01426% | 328.9128
SINAPI | 96543 | 3.10 | ARMAÇÃO DE BLOCO, VIGA BALDRAME OU SAPATA UTILIZANDO AÇO CA-50 DE 05 MM - MONTAGEM. AF_06/2021 | KG | 207.3 | 20.28 | 24.6564 | 0.2216% | 5111.2767
|  | 4.0 | PILAR |  |  |  |  | 3.04% | 70123.8838
SINAPI | 103669 | 4.1 | CONCRETAGEM DE PILARES, FCK = 25 MPA, COM USO DE BALDES - LANÇAMENTO, ADENSAMENTO E ACABAMENTO. AF_02/2022 | M3 | 12.4 | 992.95 | 1207.2286 | 0.6491% | 14969.6348
SINAPI | 92419 | 4.2 | MONTAGEM E DESMONTAGEM DE FÔRMA DE PILARES RETANGULARES E ESTRUTURAS SIMILARES, PÉ-DIREITO SIMPLES, EM CHAPA DE MADEIRA COMPENSADA RESINADA, 4 UTILIZAÇÕES. AF_09/2020 | M2 | 246 | 88.78 | 107.9387 | 1.151% | 26552.9261
SINAPI | 104108 | 4.3 | ARMAÇÃO DE PILAR OU VIGA DE ESTRUTURA DE CONCRETO ARMADO EMBUTIDA EM ALVENARIA DE VEDAÇÃO UTILIZANDO AÇO CA-50 DE 10,0 MM - MONTAGEM. AF_06/2022 | KG | 914.4 | 16.83 | 20.4619 | 0.8113% | 18710.3742
SINAPI | 104107 | 4.4 | ARMAÇÃO DE PILAR OU VIGA DE ESTRUTURA DE CONCRETO ARMADO EMBUTIDA EM ALVENARIA DE VEDAÇÃO UTILIZANDO AÇO CA-50 DE 12,5 MM - MONTAGEM. AF_06/2023 | KG | 65.4 | 14.37 | 17.471 | 0.04954% | 1142.6064
SINAPI | 104111 | 4.6 | ARMAÇÃO DE PILAR OU VIGA DE ESTRUTURA DE CONCRETO ARMADO EMBUTIDA EM ALVENARIA DE VEDAÇÃO UTILIZANDO AÇO CA-60 DE 5,0 MM - MONTAGEM. AF_06/2022 | KG | 320.8 | 22.43 | 27.2704 | 0.3793% | 8748.3424
|  | 5.0 | VIGAS |  |  |  |  | 6.265% | 144497.7315
SINAPI | 103682 | 5.1 | CONCRETAGEM DE VIGAS E LAJES, FCK=25 MPA, PARA QUALQUER TIPO DE LAJE COM BALDES EM EDIFICAÇÃO TÉRREA - LANÇAMENTO, ADENSAMENTO E ACABAMENTO. AF_02/2022 | M3 | 25.1 | 1007.3 | 1224.6753 | 1.333% | 30739.351
SINAPI | 92448 | 5.2 | MONTAGEM E DESMONTAGEM DE FÔRMA DE VIGA, ESCORAMENTO COM PONTALETE DE MADEIRA, PÉ-DIREITO SIMPLES, EM MADEIRA SERRADA, 4 UTILIZAÇÕES. AF_09/2020 | M2 | 416.6 | 148.96 | 181.1056 | 3.271% | 75448.5796
SINAPI | 104110 | 5.2 | ARMAÇÃO DE PILAR OU VIGA DE ESTRUTURA DE CONCRETO ARMADO EMBUTIDA EM ALVENARIA DE VEDAÇÃO UTILIZANDO AÇO CA-50 DE 6,3 MM - MONTAGEM. AF_06/2021 | KG | 3.7 | 21.09 | 25.6412 | 0.004114% | 94.8725
SINAPI | 104109 | 5.3 | ARMAÇÃO DE PILAR OU VIGA DE ESTRUTURA DE CONCRETO ARMADO EMBUTIDA EM ALVENARIA DE VEDAÇÃO UTILIZANDO AÇO CA-50 DE 8,0 MM - MONTAGEM. AF_06/2022 | KG | 905.4 | 19.6 | 23.8297 | 0.9355% | 21575.3923
SINAPI | 104108 | 5.4 | ARMAÇÃO DE PILAR OU VIGA DE ESTRUTURA DE CONCRETO ARMADO EMBUTIDA EM ALVENARIA DE VEDAÇÃO UTILIZANDO AÇO CA-50 DE 10,0 MM - MONTAGEM. AF_06/2022 | KG | 248.1 | 16.83 | 20.4619 | 0.2201% | 5076.6009
SINAPI | 104107 | 5.5 | ARMAÇÃO DE PILAR OU VIGA DE ESTRUTURA DE CONCRETO ARMADO EMBUTIDA EM ALVENARIA DE VEDAÇÃO UTILIZANDO AÇO CA-50 DE 12,5 MM - MONTAGEM. AF_06/2022 | KG | 34.2 | 14.37 | 17.471 | 0.02591% | 597.5098
SINAPI | 104111 | 5.8 | ARMAÇÃO DE PILAR OU VIGA DE ESTRUTURA DE CONCRETO ARMADO EMBUTIDA EM ALVENARIA DE VEDAÇÃO UTILIZANDO AÇO CA-60 DE 5,0 MM - MONTAGEM. AF_06/2022 | KG | 402.1 | 22.43 | 27.2704 | 0.4754% | 10965.4254
|  | 6.0 | LAJES |  |  |  |  | 5.06% | 116711.9368
SINAPI | 101963 | 6.1 | LAJE PRÉ-MOLDADA UNIDIRECIONAL, BIAPOIADA, PARA PISO, ENCHIMENTO EM CERÂMICA, VIGOTA CONVENCIONAL, ALTURA TOTAL DA LAJE (ENCHIMENTO+CAPA) = (8+4). AF_11/2 | M2 | 466 | 206 | 250.4548 | 5.06% | 116711.9368
|  | 7.0 | IMPERMEABILIZAÇÃO - VIGAS BALDRAMES |  |  |  |  | 0.3955% | 9120.8095
SINAPI | 98557 | 7.1 | IMPERMEABILIZAÇÃO DE SUPERFÍCIE COM EMULSÃO ASFÁLTICA, 2 DEMÃOS AF_06/2018 | M2 | 122.46 | 61.26 | 74.4799 | 0.3955% | 9120.8095
|  | 8.0 | VERGAS E CONTRAVERGAS |  |  |  |  | 0.4883% | 11261.7514
SINAPI | 93186 | 8.1 | VERGA MOLDADA IN LOCO EM CONCRETO PARA JANELAS COM ATÉ 1,5 M DE VÃO. AF_03/2016 | M | 5.6 | 88.17 | 107.1971 | 0.02603% | 600.3037
SINAPI | 93196 | 8.2 | CONTRAVERGA MOLDADA IN LOCO EM CONCRETO PARA VÃOS DE ATÉ 1,5 M DE COMPRIMENTO. AF_03/2016 | M | 5.6 | 84.67 | 102.9418 | 0.025% | 576.474
SINAPI | 93197 | 8.3 | CONTRAVERGA MOLDADA IN LOCO EM CONCRETO PARA VÃOS DE MAIS DE 1,5 M DE COMPRIMENTO. AF_03/2016 | M | 26.4 | 95.08 | 115.5983 | 0.1323% | 3051.7942
SINAPI | 93187 | 8.4 | VERGA MOLDADA IN LOCO EM CONCRETO PARA JANELAS COM MAIS DE 1,5 M DE VÃO. AF_03/2016 | M | 26.4 | 101.79 | 123.7563 | 0.1417% | 3267.1658
SINAPI | 93188 | 8.5 | VERGA MOLDADA IN LOCO EM CONCRETO PARA PORTAS COM ATÉ 1,5 M DE VÃO. AF_03/2016 | M | 22.5 | 83.34 | 101.3248 | 0.09885% | 2279.8074
SINAPI | 93189 | 8.6 | VERGA MOLDADA IN LOCO EM CONCRETO PARA PORTAS COM MAIS DE 1,5 M DE VÃO. AF_03/2016 | M | 11.86 | 103.07 | 125.3125 | 0.06444% | 1486.2063
|  | 9.0 | SISTEMA DE VEDAÇÃO (ALVENARIA) |  |  |  |  | 8.914% | 205591.5906
SINAPI | 103328 | 9.1 | ALVENARIA DE VEDAÇÃO DE BLOCOS CERÂMICOS FURADOS NA HORIZONTAL DE 9X19X19 CM (ESPESSURA 9 CM) E ARGAMASSA DE ASSENTAMENTO COM PREPARO EM BETONEIRA. AF_12/2021 | M2 | 898.7465 | 89.31 | 108.5831 | 4.231% | 97588.6793
SINAPI | 87894 | 9.2 | CHAPISCO APLICADO EM ALVENARIA (SEM PRESENÇA DE VÃOS) E ESTRUTURAS DE CONCRETO DE FACHADA, COM COLHER DE PEDREIRO. ARGAMASSA TRAÇO 1:3 COM PREPARO EM BETONEIRA 400L. AF_06/2014 | M2 | 1507.6849 | 6.23 | 7.5744 | 0.4952% | 11419.8598
SINAPI | 87775 | 9.3 | EMBOÇO OU MASSA ÚNICA EM ARGAMASSA TRAÇO 1:2:8, PREPARO MECÂNICO COM BETONEIRA 400 L, APLICADA MANUALMENTE EM PANOS DE FACHADA COM PRESENÇA DE VÃOS, ESPESSURA DE 25 MM. AF_06/2014 | M2 | 1507.6849 | 52.69 | 64.0605 | 4.188% | 96583.0516
|  | 10.0 | PINTURA |  |  |  |  | 10.36% | 238908.7977
SINAPI | 88485 | 10.1 | APLICAÇÃO DE FUNDO SELADOR ACRÍLICO EM PAREDES, UMA DEMÃO. AF_06/2014 | M2 | 1507.6849 | 1.99 | 2.4194 | 0.1582% | 3647.7562
SINAPI | 96135 | 10.2 | APLICAÇÃO MANUAL DE MASSA ACRÍLICA EM PAREDES EXTERNAS DE CASAS, DUAS DEMÃOS. AF_05/2017 | M2 | 704.8179 | 28.64 | 34.8205 | 1.064% | 24542.1201
SINAPI | 88497 | 10.3 | APLICAÇÃO E LIXAMENTO DE MASSA LÁTEX EM PAREDES, DUAS DEMÃOS. AF_06/2014 | M2 | 553.972 | 16.49 | 20.0485 | 0.4816% | 11106.3309
SINAPI | 88489 | 10.4 | APLICAÇÃO MANUAL DE PINTURA COM TINTA LÁTEX ACRÍLICA EM PAREDES, DUAS DEMÃOS. AF_06/2014 | M2 | 1258.7899 | 14.28 | 17.3616 | 0.9476% | 21854.6369
|  | 10.5 | PINTURA INTERNA PAREDE USB
SINAPI | 88497 | 10.5.1 | APLICAÇÃO E LIXAMENTO DE MASSA LÁTEX EM PAREDES, DUAS DEMÃOS. AF_06/2014 | M2 | 1136.6 | 16.49 | 20.0485 | 0.988% | 22787.1728
SINAPI | COMP18 | 10.5.2 | PINTURA DE ACABAMENTO COM APLICAÇÃO DE 02 DEMÃOS DE TINTA A BASE DE RESINA EPÓXI, RENAVRAN FBR 720 - RENNER OU SIMILAR - R1 | M2 | 1136.6 | 42.06 | 51.1365 | 2.52% | 58121.8005
|  | 10.6 | PINTURA INTERNA TETO USB
SINAPI | 88496 | 10.6.1 | APLICAÇÃO E LIXAMENTO DE MASSA LÁTEX EM TETO, DUAS DEMÃOS. AF_06/2014 | M2 | 581.91 | 27.31 | 33.2035 | 0.8378% | 19321.4475
SINAPI | 88489 | 10.6.2 | APLICAÇÃO MANUAL DE PINTURA COM TINTA LÁTEX ACRÍLICA EM PAREDES, DUAS DEMÃOS. AF_06/2014 | M2 | 581.91 | 14.28 | 17.3616 | 0.438% | 10102.9026
|  | 10.7 | PINTURA EXTERNA USB
SINAPI | 88496 | 10.7.1 | APLICAÇÃO E LIXAMENTO DE MASSA LÁTEX EM TETO, DUAS DEMÃOS. AF_06/2014 | M2 | 893.42 | 27.31 | 33.2035 | 1.286% | 29664.6692
SINAPI | 88489 | 10.7.2 | APLICAÇÃO MANUAL DE PINTURA COM TINTA LÁTEX ACRÍLICA EM PAREDES, DUAS DEMÃOS. AF_06/2014 | M2 | 893.42 | 14.28 | 17.3616 | 0.6725% | 15511.2221
|  | 10.8 | PINTURA LETREIRO E BRASÃO
ORSE | 12777/ORSE | 10.8.1 | PINTURA DE LETRAS - LETREIRO, SOBRE PAREDES, COM LIXAMENTO, APLICAÇÃO DE 01 DEMÃO DE LÍQUIDO SELADOS ACRÍLICO, 02 DEMÃOS DE MASSA ACRÍLICA E 02 DEMÃOS DE TINTA PVA LATEX CONVENCIONAL PARA EXTERIORES | UND | 95 | 14.01 | 17.0334 | 0.07016% | 1618.169
|  | 10.9 | PINTURA EXTERNA LAVANDERIA / GARAGEM
SINAPI | 88496 | 10.9.1 | APLICAÇÃO E LIXAMENTO DE MASSA LÁTEX EM TETO, DUAS DEMÃOS. AF_06/2014 | M2 | 408 | 27.31 | 33.2035 | 0.5874% | 13547.0272
SINAPI | 88489 | 10.9.2 | APLICAÇÃO MANUAL DE PINTURA COM TINTA LÁTEX ACRÍLICA EM PAREDES, DUAS DEMÃOS. AF_06/2014 | M2 | 408 | 14.28 | 17.3616 | 0.3071% | 7083.5426
|  | 11.0 | SISTEMA DE COBERTURA |  |  |  |  | 18.03% | 415766.5044
SINAPI | 94216 | 11.1 | TELHAMENTO COM TELHA METÁLICA TERMOACÚSTICA E = 30 MM, COM ATÉ 2 ÁGUAS, INCLUSO IÇAMENTO. AF_07/2019 | M2 | 507.32 | 215.13 | 261.5551 | 5.753% | 132692.11
SINAPI | 92580 | 11.2 | TRAMA DE AÇO COMPOSTA POR TERÇAS PARA TELHADOS DE ATÉ 2 ÁGUAS PARA TELHA ONDULADA DE FIBROCIMENTO, METÁLICA, PLÁSTICA OU TERMOACÚSTICA, INCLUSO TRANSPORTE VERTICAL. AF_07/2019 | M2 | 507.32 | 55.3 | 67.2337 | 1.479% | 34109.021
SINAPI | 92602 | 11.3 | FABRICAÇÃO E INSTALAÇÃO DE TESOURA INTEIRA EM AÇO, VÃO DE 3 M, PARA TELHA ONDULADA DE FIBROCIMENTO, METÁLICA, PLÁSTICA OU TERMOACÚSTICA, INCLUSO IÇAMENTO. AF_12/2015 | UND | 9 | 769.25 | 935.2541 | 0.365% | 8417.2874
SINAPI | 92604 | 11.4 | FABRICAÇÃO E INSTALAÇÃO DE TESOURA INTEIRA EM AÇO, VÃO DE 4 M, PARA TELHA ONDULADA DE FIBROCIMENTO, METÁLICA, PLÁSTICA OU TERMOACÚSTICA, INCLUSO IÇAMENTO. AF_12/2015 | UND | 4 | 881.29 | 1071.4724 | 0.1858% | 4285.8895
SINAPI | 92608 | 11.5 | FABRICAÇÃO E INSTALAÇÃO DE TESOURA INTEIRA EM AÇO, VÃO DE 6 M, PARA TELHA ONDULADA DE FIBROCIMENTO, METÁLICA, PLÁSTICA OU TERMOACÚSTICA, INCLUSO IÇAMENTO. AF_12/2015 | UND | 2 | 1268.31 | 1542.0113 | 0.1337% | 3084.0226
SINAPI | 92610 | 11.6 | FABRICAÇÃO E INSTALAÇÃO DE TESOURA INTEIRA EM AÇO, VÃO DE 7 M, PARA TELHA ONDULADA DE FIBROCIMENTO, METÁLICA, PLÁSTICA OU TERMOACÚSTICA, INCLUSO IÇAMENTO. AF_12/2015 | UND | 10 | 1418.3 | 1724.3691 | 0.7477% | 17243.6914
SINAPI | 92614 | 11.7 | FABRICAÇÃO E INSTALAÇÃO DE TESOURA INTEIRA EM AÇO, VÃO DE 9 M, PARA TELHA ONDULADA DE FIBROCIMENTO, METÁLICA, PLÁSTICA OU TERMOACÚSTICA, INCLUSO IÇAMENTO. AF_12/2015 | UND | 5 | 1805.1 | 2194.6406 | 0.4758% | 10973.2029
SINAPI | 92616 | 11.8 | FABRICAÇÃO E INSTALAÇÃO DE TESOURA INTEIRA EM AÇO, VÃO DE 10 M, PARA TELHA ONDULADA DE FIBROCIMENTO, METÁLICA, PLÁSTICA OU TERMOACÚSTICA, INCLUSO IÇAMENTO. AF_12/2015 | UND | 4 | 2047.66 | 2489.545 | 0.4318% | 9958.1801
SINAPI | 94231 | 11.9 | RUFO EM CHAPA DE AÇO GALVANIZADO NÚMERO 24, CORTE DE 25 CM, INCLUSO TRANSPORTE VERTICAL. AF_07/2019 | M | 91.23 | 64.54 | 78.4677 | 0.3104% | 7158.6112
SINAPI | 94228 | 11.10 | CALHA EM CHAPA DE AÇO GALVANIZADO NÚMERO 24, DESENVOLVIMENTO DE 50 CM, INCLUSO TRANSPORTE VERTICAL. AF_07/2019 | M | 77.81 | 107.84 | 131.1119 | 0.4423% | 10201.8148
SINAPI | 100327 | 11.11 | RUFO EXTERNO/INTERNO EM CHAPA DE AÇO GALVANIZADO NÚMERO 26, CORTE DE 33 CM, INCLUSO IÇAMENTO. AF_07/2019 | M | 150.71 | 71.67 | 87.1364 | 0.5694% | 13132.3247
SINAPI | 96116 | 11.12 | FORRO EM RÉGUAS DE PVC, FRISADO, PARA AMBIENTES COMERCIAIS, INCLUSIVE ESTRUTURA DE FIXAÇÃO. AF_05/2017_P | M2 | 253.08 | 80.72 | 98.1394 | 1.077% | 24837.1133
SINAPI | 92580 | 11.13 | TRAMA DE AÇO COMPOSTA POR TERÇAS PARA TELHADOS DE ATÉ 2 ÁGUAS PARA TELHA ONDULADA DE FIBROCIMENTO, METÁLICA, PLÁSTICA OU TERMOACÚSTICA, INCLUSO TRANSPORTE VERTICAL. AF_07/2019 | M2 | 662.18 | 55.3 | 67.2337 | 1.93% | 44520.838
SINAPI | 94213 | 11.14 | TELHAMENTO COM TELHA DE AÇO/ALUMÍNIO E = 0,5 MM, COM ATÉ 2 ÁGUAS, INCLUSO IÇAMENTO. AF_07/2019 | M2 | 662.18 | 74.13 | 90.1273 | 2.588% | 59680.4651
SINAPI | 101979 | 11.15 | CHAPIM (RUFO CAPA) EM AÇO GALVANIZADO, CORTE 33. AF_11/2020 | M | 30 | 59.98 | 72.9237 | 0.09486% | 2187.7105
SINAPI | 94228 | 11.16 | CALHA EM CHAPA DE AÇO GALVANIZADO NÚMERO 24, DESENVOLVIMENTO DE 50 CM, INCLUSO TRANSPORTE VERTICAL. AF_07/2019 | M | 135.5 | 107.84 | 131.1119 | 0.7703% | 17765.6587
SINAPI | 94231 | 11.17 | RUFO EM CHAPA DE AÇO GALVANIZADO NÚMERO 24, CORTE DE 25 CM, INCLUSO TRANSPORTE VERTICAL. AF_07/2019 | M | 197.77 | 64.54 | 78.4677 | 0.6729% | 15518.5634
|  | 12.0 | PISOS E CONTRAPISOS |  |  |  |  | 1.886% | 43498.7946
SINAPI | 87682 | 12.1 | CONTRAPISO EM ARGAMASSA TRAÇO 1:4 (CIMENTO E AREIA), PREPARO MANUAL, APLICADO EM ÁREAS SECAS SOBRE LAJE, NÃO ADERIDO, ACABAMENTO NÃO REFORÇADO, ESPESSURA 4CM. AF_07/2021 | M2 | 253.08 | 47.87 | 58.2003 | 0.6386% | 14729.3436
SINAPI | 4786 | 12.2 | PISO EM GRANILITE, MARMORITE OU GRANITINA, AGREGADO COR PRETO, CINZA, PALHA OU BRANCO, E= *8* MM (INCLUSO EXECUCAO) | M2 | 253.08 | 93.5 | 113.6773 | 1.247% | 28769.4511
|  | 13.0 | ESQUADRIAS |  |  |  |  | 6.207% | 143151.4487
|  | 13.1 | JANELA
SINAPI | 94570 | 13.1.1 | JANELA DE ALUMÍNIO DE CORRER COM 2 FOLHAS PARA VIDROS, COM VIDROS, BATENTE, ACABAMENTO COM ACETATO OU BRILHANTE E FERRAGENS. EXCLUSIVE ALIZAR E CONTRAMARCO. FORNECIMENTO E INSTALAÇÃO. AF_12/2019 | M2 | 25.6 | 309.27 | 376.0105 | 0.4174% | 9625.8679
SINAPI | 94569 | 13.1.2 | JANELA DE ALUMÍNIO TIPO MAXIM-AR, COM VIDROS, BATENTE E FERRAGENS. EXCLUSIVE ALIZAR, ACABAMENTO E CONTRAMARCO. FORNECIMENTO E INSTALAÇÃO. AF_12/2019 | M2 | 1.44 | 596.84 | 725.6381 | 0.04531% | 1044.9188
|  | 13.2 | PORTA
SINAPI | 91341 | 13.2.1 | PORTA EM ALUMÍNIO DE ABRIR TIPO VENEZIANA COM GUARNIÇÃO, FIXAÇÃO COM PARAFUSOS - FORNECIMENTO E INSTALAÇÃO. AF_12/2019 | M2 | 12.39 | 605.45 | 736.1061 | 0.3954% | 9120.3547
SINAPI | 100702 | 13.2.2 | PORTA DE CORRER DE ALUMÍNIO, COM DUAS FOLHAS PARA VIDRO, INCLUSO VIDRO LISO INCOLOR, FECHADURA E PUXADOR, SEM ALIZAR. AF_12/2019 | M2 | 41.69 | 427.89 | 520.2287 | 0.9404% | 21688.3329
SINAPI | 90797 | 13.2.3 | KIT DE PORTA-PRONTA DE MADEIRA EM ACABAMENTO MELAMÍNICO BRANCO, FOLHA LEVE OU MÉDIA, E BATENTE METÁLICO, 90X210CM, FIXAÇÃO COM ARGAMASSA - FORNECIMENTO E INSTALAÇÃO. AF_12/2019 | UND | 16 | 768.9 | 934.8286 | 0.6485% | 14957.2579
|  | 13.3 | PORTAO
| COMP | 13.3.1 | PORTAO DE CORRER EM CHAPA TIPO PAINEL LAMBRIL QUADRADO, COM PORTA SOCIAL COMPLETA INCLUIDA, COM REQUADRO, ACABAMENTO NATURAL, COM TRILHOS E ROLDANAS | M2 | 15.75 | 571.7376 | 695.1186 | 0.4747% | 10948.1175
|  | 13.3 | GRADIL
SINAPI | COMP | 13.3.1 | GRADIL EM METALON, H=2,00M, INCLUSIVE BROCA DE 25CM (0,80M), PINTURA EM FUNDO ANTICORROSIVO (2 DEMAOS) E ESMALTE EM 2 DEMAOS | UND | 87.1 | 715.48 | 869.8806 | 3.285% | 75766.5989
|  | 14.0 | INSTALAÇÕES HIDROSSANITÁRIAS |  |  |  |  | 2.351% | 54217.8091
SINAPI | 99253 | 14.1 | CAIXA ENTERRADA HIDRÁULICA RETANGULAR EM ALVENARIA COM TIJOLOS CERÂMICOS MACIÇOS, DIMENSÕES INTERNAS: 0,6X0,6X0,6 M PARA REDE DE DRENAGEM. AF_12/2020 | UND | 5 | 549.85 | 668.5076 | 0.1449% | 3342.5382
SINAPI | 97902 | 14.2 | CAIXA ENTERRADA HIDRÁULICA RETANGULAR EM ALVENARIA COM TIJOLOS CERÂMICOS MACIÇOS, DIMENSÕES INTERNAS: 0,6X0,6X0,6 M PARA REDE DE ESGOTO. AF_12/2020 | UND | 11 | 569.73 | 695.9708 | 0.3319% | 7655.6785
SINAPI | 86882 | 14.3 | SIFÃO DO TIPO GARRAFA/COPO EM PVC 1.1/4 X 1.1/2 - FORNECIMENTO E INSTALAÇÃO. AF_01/2020 | UND | 8 | 26.31 | 31.9877 | 0.0111% | 255.9016
SINAPI | 86879 | 14.4 | VÁLVULA EM PLÁSTICO 1 PARA PIA, TANQUE OU LAVATÓRIO, COM OU SEM LADRÃO - FORNECIMENTO E INSTALAÇÃO. AF_01/2020 | UND | 8 | 8.07 | 9.8115 | 0.003403% | 78.492
SINAPI | 89744 | 14.5 | JOELHO 90 GRAUS, PVC, SERIE NORMAL, ESGOTO PREDIAL, DN 100 MM, JUNTA ELÁSTICA, FORNECIDO E INSTALADO EM RAMAL DE DESCARGA OU RAMAL DE ESGOTO SANITÁRIO. AF_12/2014 | UND | 11 | 26.98 | 32.8023 | 0.01564% | 360.8251
SINAPI | 89746 | 14.6 | JOELHO 45 GRAUS, PVC, SERIE NORMAL, ESGOTO PREDIAL, DN 100 MM, JUNTA ELÁSTICA, FORNECIDO E INSTALADO EM RAMAL DE DESCARGA OU RAMAL DE ESGOTO SANITÁRIO. AF_12/2014 | UND | 5 | 26.9 | 32.705 | 0.00709% | 163.5251
SINAPI | 89726 | 14.7 | JOELHO 45 GRAUS, PVC, SERIE NORMAL, ESGOTO PREDIAL, DN 40 MM, JUNTA SOLDÁVEL, FORNECIDO E INSTALADO EM RAMAL DE DESCARGA OU RAMAL DE ESGOTO SANITÁRIO. AF_12/2014 | UND | 8 | 7.67 | 9.3252 | 0.003235% | 74.6015
SINAPI | 89748 | 14.8 | CURVA CURTA 90 GRAUS, PVC, SERIE NORMAL, ESGOTO PREDIAL, DN 100 MM, JUNTA ELÁSTICA, FORNECIDO E INSTALADO EM RAMAL DE DESCARGA OU RAMAL DE ESGOTO SANITÁRIO. AF_12/2014 | UND | 7 | 46.48 | 56.5104 | 0.01715% | 395.5727
SINAPI | 89728 | 14.9 | CURVA CURTA 90 GRAUS, PVC, SERIE NORMAL, ESGOTO PREDIAL, DN 40 MM, JUNTA SOLDÁVEL, FORNECIDO E INSTALADO EM RAMAL DE DESCARGA OU RAMAL DE ESGOTO SANITÁRIO. AF_12/2014 | UND | 8 | 12.31 | 14.9665 | 0.005191% | 119.732
SINAPI | 89724 | 14.10 | JOELHO 90 GRAUS, PVC, SERIE NORMAL, ESGOTO PREDIAL, DN 40 MM, JUNTA SOLDÁVEL, FORNECIDO E INSTALADO EM RAMAL DE DESCARGA OU RAMAL DE ESGOTO SANITÁRIO. AF_12/2014 | UND | 8 | 11.39 | 13.848 | 0.004803% | 110.7837
SINAPI | COMP03 | 14.11 | JUNCAO SIMPLES, PVC, SERIE R, DN 100 X 50 MM PARA ESGOTO PREDIAL - FORNECIMENTO E INSTALAÇÃO | UND | 2 | 45.0023 | 54.7138 | 0.004745% | 109.4277
SINAPI | 89797 | 14.12 | JUNÇÃO SIMPLES, PVC, SERIE NORMAL, ESGOTO PREDIAL, DN 100 X 100 MM, JUNTA ELÁSTICA, FORNECIDO E INSTALADO EM RAMAL DE DESCARGA OU RAMAL DE ESGOTO SANITÁRIO. AF_12/2014 | UND | 5 | 54.16 | 65.8477 | 0.01428% | 329.2386
SINAPI | COMP04 | 14.13 | REDUÇÃO EXCÊNTRICA, PVC, SERIE NORMAL, DN 100 X 50 MM, JUNTA ELÁSTICA, FORNECIDO E INSTALADO EM REDE DE ESGOTO. | UND | 4 | 22.0826 | 26.848 | 0.004656% | 107.3922
SINAPI | 89714 | 14.14 | TUBO PVC, SERIE NORMAL, ESGOTO PREDIAL, DN 100 MM, FORNECIDO E INSTALADO EM RAMAL DE DESCARGA OU RAMAL DE ESGOTO SANITÁRIO. AF_12/2014 | M | 150.26 | 60.59 | 73.6653 | 0.4799% | 11068.9513
SINAPI | 89712 | 14.15 | TUBO PVC, SERIE NORMAL, ESGOTO PREDIAL, DN 50 MM, FORNECIDO E INSTALADO EM RAMAL DE DESCARGA OU RAMAL DE ESGOTO SANITÁRIO. AF_12/2014 | M | 21.18 | 31.46 | 38.2491 | 0.03513% | 810.1153
SINAPI | 89711 | 14.16 | TUBO PVC, SERIE NORMAL, ESGOTO PREDIAL, DN 40 MM, FORNECIDO E INSTALADO EM RAMAL DE DESCARGA OU RAMAL DE ESGOTO SANITÁRIO. AF_12/2014 | M | 8.49 | 20.36 | 24.7537 | 0.009112% | 210.1588
SINAPI | 89849 | 14.17 | TUBO PVC, SERIE NORMAL, ESGOTO PREDIAL, DN 150 MM, FORNECIDO E INSTALADO EM SUBCOLETOR AÉREO DE ESGOTO SANITÁRIO. AF_12/2014 | M | 5 | 75.07 | 91.2701 | 0.01979% | 456.3505
SINAPI | COMP05 | 14.18 | CAIXA SIFONADA, PVC, 150 X 150 X 50MM, COM GRELHA QUADRADA, BRANCA - FORNECIMENTO E INSTALAÇÃO | UND | 10 | 76.3152 | 92.7841 | 0.04023% | 927.8407
SINAPI | 89482 | 14.19 | CAIXA SIFONADA, PVC, DN 100 X 100 X 50 MM, FORNECIDA E INSTALADA EM RAMAIS DE ENCAMINHAMENTO DE ÁGUA PLUVIAL. AF_06/2022 | UND | 1 | 86.47 | 105.1302 | 0.004558% | 105.1302
SINAPI | COMP06 | 14.20 | CAIXA SIFONADA, PVC, 100 X 150 X 50MM, COM GRELHA QUADRADA, BRANCA - FORNECIMENTO E INSTALAÇÃO | UND | 7 | 87.6152 | 106.5226 | 0.03233% | 745.6582
SINAPI | 89578 | 14.21 | TUBO PVC, SÉRIE R, ÁGUA PLUVIAL, DN 100 MM, FORNECIDO E INSTALADO EM CONDUTORES VERTICAIS DE ÁGUAS PLUVIAIS. AF_06/2022 | M | 86.59 | 57.46 | 69.8599 | 0.2623% | 6049.166
SINAPI | 103047 | 14.22 | REGISTRO DE ESFERA, PVC, SOLDÁVEL, COM VOLANTE, DN 20 MM - FORNECIMENTO E INSTALAÇÃO. AF_08/2021 | UND | 2 | 19.87 | 24.1579 | 0.002095% | 48.3159
SINAPI | 94783 | 14.23 | ADAPTADOR COM FLANGE E ANEL DE VEDAÇÃO, PVC, SOLDÁVEL, DN 20 MM X 1/2, INSTALADO EM RESERVAÇÃO DE ÁGUA DE EDIFICAÇÃO QUE POSSUA RESERVATÓRIO DE FIBRA/FIBROCIMENTO FORNECIMENTO E INSTALAÇÃO. AF_06/2016 | UND | 2 | 20.54 | 24.9725 | 0.002166% | 49.9451
SINAPI | 89404 | 14.24 | JOELHO 90 GRAUS, PVC, SOLDÁVEL, DN 20MM, INSTALADO EM RAMAL DE DISTRIBUIÇÃO DE ÁGUA - FORNECIMENTO E INSTALAÇÃO. AF_06/2022 | UND | 2 | 6.41 | 7.7933 | 0.0006758% | 15.5866
SINAPI | 89408 | 14.25 | JOELHO 90 GRAUS, PVC, SOLDÁVEL, DN 25MM, INSTALADO EM RAMAL DE DISTRIBUIÇÃO DE ÁGUA - FORNECIMENTO E INSTALAÇÃO. AF_06/2022 | UND | 23 | 7.81 | 9.4954 | 0.009469% | 218.3942
SINAPI | 89417 | 14.26 | LUVA, PVC, SOLDÁVEL, DN 20MM, INSTALADO EM RAMAL DE DISTRIBUIÇÃO DE ÁGUA - FORNECIMENTO E INSTALAÇÃO. AF_06/2022 | UND | 1 | 4.96 | 6.0304 | 0.0002615% | 6.0304
SINAPI | 89424 | 14.27 | LUVA, PVC, SOLDÁVEL, DN 25MM, INSTALADO EM RAMAL DE DISTRIBUIÇÃO DE ÁGUA - FORNECIMENTO E INSTALAÇÃO. AF_06/2022 | UND | 12 | 6.02 | 7.3191 | 0.003808% | 87.8294
SINAPI | 89355 | 14.28 | TUBO, PVC, SOLDÁVEL, DN 20MM, INSTALADO EM RAMAL OU SUB-RAMAL DE ÁGUA - FORNECIMENTO E INSTALAÇÃO. AF_06/2022 | UND | 52.03 | 17.57 | 21.3616 | 0.04819% | 1111.4444
SINAPI | 100860 | 14.29 | CHUVEIRO ELÉTRICO COMUM CORPO PLÁSTICO, TIPO DUCHA FORNECIMENTO E INSTALAÇÃO. AF_01/2020 | UND | 7 | 93.33 | 113.4706 | 0.03444% | 794.2943
SINAPI | 86906 | 14.30 | TORNEIRA CROMADA DE MESA, 1/2 OU 3/4, PARA LAVATÓRIO, PADRÃO POPULAR - FORNECIMENTO E INSTALAÇÃO. AF_01/2020 | UND | 8 | 72.66 | 88.34 | 0.03064% | 706.7202
SINAPI | 86931 | 14.31 | VASO SANITÁRIO SIFONADO COM CAIXA ACOPLADA LOUÇA BRANCA, INCLUSO ENGATE FLEXÍVEL EM PLÁSTICO BRANCO, 1/2 X 40CM - FORNECIMENTO E INSTALAÇÃO. AF_01/2020 | UND | 7 | 476.36 | 579.1585 | 0.1758% | 4054.1094
SINAPI | 89383 | 14.32 | ADAPTADOR CURTO COM BOLSA E ROSCA PARA REGISTRO, PVC, SOLDÁVEL, DN 25MM X 3/4 , INSTALADO EM RAMAL OU SUB-RAMAL DE ÁGUA - FORNECIMENTO E INSTALAÇÃO. AF_06/2022 | UND | 25 | 6.13 | 7.4529 | 0.008079% | 186.3213
SINAPI | 94492 | 14.33 | REGISTRO DE ESFERA, PVC, SOLDÁVEL, COM VOLANTE, DN 50 MM - FORNECIMENTO E INSTALAÇÃO. AF_08/2021 | UND | 4 | 50.45 | 61.3371 | 0.01064% | 245.3484
SINAPI | 89987 | 14.34 | REGISTRO DE GAVETA BRUTO, LATÃO, ROSCÁVEL, 3/4", COM ACABAMENTO E CANOPLA CROMADOS - FORNECIMENTO E INSTALAÇÃO. AF_08/2021 | UND | 9 | 74.88 | 91.0391 | 0.03553% | 819.3519
SINAPI | 89985 | 14.35 | REGISTRO DE PRESSÃO BRUTO, LATÃO, ROSCÁVEL, 3/4", COM ACABAMENTO E CANOPLA CROMADOS - FORNECIMENTO E INSTALAÇÃO. AF_08/2021 | UND | 7 | 71.14 | 86.492 | 0.02625% | 605.4441
SINAPI | 89381 | 14.36 | LUVA COM BUCHA DE LATÃO, PVC, SOLDÁVEL, DN 25MM X 3/4 , INSTALADO EM RAMAL OU SUB-RAMAL DE ÁGUA - FORNECIMENTO E INSTALAÇÃO. AF_06/2022 | UND | 7 | 13.92 | 16.9239 | 0.005137% | 118.4676
SINAPI | 86884 | 14.37 | ENGATE FLEXÍVEL EM PLÁSTICO BRANCO, 1/2 X 30CM - FORNECIMENTO E INSTALAÇÃO. AF_01/2020 | UND | 8 | 9.95 | 12.0972 | 0.004196% | 96.7777
SINAPI | 90373 | 14.38 | JOELHO 90 GRAUS COM BUCHA DE LATÃO, PVC, SOLDÁVEL, DN 25MM, X 1/2 INSTALADO EM RAMAL OU SUB-RAMAL DE ÁGUA - FORNECIMENTO E INSTALAÇÃO. AF_06/2022 | UND | 15 | 14.58 | 17.7264 | 0.01153% | 265.8955
SINAPI | 94703 | 14.39 | ADAPTADOR COM FLANGE E ANEL DE VEDAÇÃO, PVC, SOLDÁVEL, DN 25 MM X 3/4, INSTALADO EM RESERVAÇÃO DE ÁGUA DE EDIFICAÇÃO QUE POSSUA RESERVATÓRIO DE FIBRA/FIBROCIMENTO FORNECIMENTO E INSTALAÇÃO. AF_06/2016 | UND | 4 | 22.43 | 27.2704 | 0.00473% | 109.0816
SINAPI | 94706 | 14.40 | ADAPTADOR COM FLANGE E ANEL DE VEDAÇÃO, PVC, SOLDÁVEL, DN 50 MM X 1 1/2 , INSTALADO EM RESERVAÇÃO DE ÁGUA DE EDIFICAÇÃO QUE POSSUA RESERVATÓRIO DE FIBRA/FIBROCIMENTO FORNECIMENTO E INSTALAÇÃO. AF_06/2016 | UND | 4 | 48.2 | 58.6016 | 0.01016% | 234.4062
SINAPI | 103966 | 14.41 | BUCHA DE REDUÇÃO, LONGA, PVC, SOLDÁVEL, DN 50 X 25 MM, INSTALADO EM PRUMADA DE ÁGUA - FORNECIMENTO E INSTALAÇÃO. AF_06/2022 | UND | 8 | 10.45 | 12.7051 | 0.004407% | 101.6409
SINAPI | 103985 | 14.42 | JOELHO 45 GRAUS, PVC, SOLDÁVEL, DN 50MM, INSTALADO EM RAMAL DE DISTRIBUIÇÃO DE ÁGUA - FORNECIMENTO E INSTALAÇÃO. AF_06/2022 | UND | 7 | 22.44 | 27.2826 | 0.008281% | 190.9779
SINAPI | 103984 | 14.43 | JOELHO 90 GRAUS, PVC, SOLDÁVEL, DN 50MM, INSTALADO EM RAMAL DE DISTRIBUIÇÃO DE ÁGUA - FORNECIMENTO E INSTALAÇÃO. AF_06/2022 | UND | 14 | 20.09 | 24.4254 | 0.01483% | 341.9559
SINAPI | 89356 | 14.44 | TUBO, PVC, SOLDÁVEL, DN 25MM, INSTALADO EM RAMAL OU SUB-RAMAL DE ÁGUA - FORNECIMENTO E INSTALAÇÃO. AF_06/2022 | UND | 67.9 | 20.88 | 25.3859 | 0.07474% | 1723.7029
SINAPI | 89449 | 14.45 | TUBO, PVC, SOLDÁVEL, DN 50MM, INSTALADO EM PRUMADA DE ÁGUA - FORNECIMENTO E INSTALAÇÃO. AF_06/2022 | UND | 54.75 | 20.77 | 25.2522 | 0.05995% | 1382.5561
SINAPI | 89395 | 14.46 | TE, PVC, SOLDÁVEL, DN 25MM, INSTALADO EM RAMAL OU SUB-RAMAL DE ÁGUA - FORNECIMENTO E INSTALAÇÃO. AF_06/2022 | UND | 13 | 11.87 | 14.4315 | 0.008135% | 187.6101
SINAPI | 89625 | 14.47 | TE, PVC, SOLDÁVEL, DN 50MM, INSTALADO EM PRUMADA DE ÁGUA - FORNECIMENTO E INSTALAÇÃO. AF_06/2022 | UND | 4 | 25.13 | 30.5531 | 0.005299% | 122.2122
SINAPI | 104006 | 14.48 | TÊ DE REDUÇÃO, PVC, SOLDÁVEL, DN 50MM X 25MM, INSTALADO EM RAMAL DE DISTRIBUIÇÃO DE ÁGUA - FORNECIMENTO E INSTALAÇÃO. AF_06/2022 | UND | 4 | 24.74 | 30.0789 | 0.005217% | 120.3156
SINAPI | 89366 | 14.49 | JOELHO 90 GRAUS COM BUCHA DE LATÃO, PVC, SOLDÁVEL, DN 25MM, X 3/4 INSTALADO EM RAMAL OU SUB-RAMAL DE ÁGUA - FORNECIMENTO E INSTALAÇÃO. AF_06/2022 | UND | 7 | 16.51 | 20.0729 | 0.006092% | 140.51
SINAPI | 89578 | 14.50 | TUBO PVC, SÉRIE R, ÁGUA PLUVIAL, DN 100 MM, FORNECIDO E INSTALADO EM CONDUTORES VERTICAIS DE ÁGUAS PLUVIAIS. AF_06/2022 | M | 84 | 57.46 | 69.8599 | 0.2544% | 5868.2289
SINAPI | 89579 | 14.51 | LUVA DE REDUÇÃO, PVC, SOLDÁVEL, DN 50MM X 25MM, INSTALADO EM PRUMADA DE ÁGUA FORNECIMENTO E INSTALAÇÃO. AF_06/2022 | UND | 57 | 11.36 | 13.8115 | 0.03413% | 787.2548
|  | 15.0 | INSTALAÇÕES ELÉTRICAS |  |  |  |  | 9.658% | 222752.9777
SINAPI | 39212 | 15.1 | ARRUELA EM ALUMINIO, COM ROSCA, DE 1 1/2", PARA ELETRODUTO | UND | 2 | 1.73 | 2.1033 | 0.0001824% | 4.2067
SINAPI | 39209 | 15.2 | ARRUELA EM ALUMINIO, COM ROSCA, DE 3/4", PARA ELETRODUTO | UND | 1 | 0.56 | 0.68085 | 2.952e-05% | 0.68085
SINAPI | 4332 | 15.3 | PARAFUSO ZINCADO, SEXTAVADO, COM ROSCA INTEIRA, DIAMETRO 3/8", COMPRIMENTO 2" | UND | 135 | 1.18 | 1.4346 | 0.008398% | 193.6769
SUDECAP | 74.05.40 | 15.4 | ARRUELA LISA 3/8" | UND | 135 | 0.12 | 0.1459 | 0.000854% | 19.696
SUDECAP | 74.05.38 | 15.5 | ARRUELA LISA 1/4" | UND | 781 | 0.06 | 0.072948 | 0.00247% | 56.9724
ORSE | 6905 | 15.6 | Parafuso cabeça lentilha 1/4" x 5/8", rosca total | UND | 240 | 0.52 | 0.63222 | 0.006579% | 151.7318
SINAPI | 4342 | 15.7 | PORCA ZINCADA, SEXTAVADA, DIAMETRO 3/8" |  | 135 | 0.24 | 0.29179 | 0.001708% | 39.3919
SINAPI | 39997 | 15.8 | PORCA ZINCADA, SEXTAVADA, DIAMETRO 1/4" |  | 541 | 0.32 | 0.38906 | 0.009126% | 210.4793
ORSE | 6906 | 15.9 | Vergalhão galvanizado tipo rosca total de 1/4" x 3m | UND | 135 | 5.77 | 7.0152 | 0.04106% | 947.0474
SINAPI | 39178 | 15.10 | BUCHA EM ALUMINIO, COM ROSCA, DE 1 1/2", PARA ELETRODUTO | UND | 2 | 1.97 | 2.3951 | 0.0002077% | 4.7903
SINAPI | 39175 | 15.11 | BUCHA EM ALUMINIO, COM ROSCA, DE 3/4", PARA ELETRODUTO | UND | 1 | 1.09 | 1.3252 | 5.746e-05% | 1.3252
SINAPI | 91940 | 15.12 | CAIXA RETANGULAR 4" X 2" MÉDIA (1,30 M DO PISO), PVC, INSTALADA EM PAREDE - FORNECIMENTO E INSTALAÇÃO. AF_12/2015 | UND | 26 | 13.28 | 16.1458 | 0.0182% | 419.7914
SINAPI | 91941 | 15.13 | CAIXA RETANGULAR 4" X 2" BAIXA (0,30 M DO PISO), PVC, INSTALADA EM PAREDE - FORNECIMENTO E INSTALAÇÃO. AF_12/2016 | UND | 242 | 8.94 | 10.8693 | 0.114% | 2630.359
SINAPI | 91939 | 15.14 | CAIXA RETANGULAR 4" X 2" ALTA (2,00 M DO PISO), PVC, INSTALADA EM PAREDE - FORNECIMENTO E INSTALAÇÃO. AF_12/2015 | UND | 12 | 24.82 | 30.1762 | 0.0157% | 362.1139
SINAPI | 91944 | 15.15 | CAIXA RETANGULAR 4" X 4" BAIXA (0,30 M DO PISO), PVC, INSTALADA EM PAREDE - FORNECIMENTO E INSTALAÇÃO. AF_12/2015 | UND | 3 | 12.82 | 15.5866 | 0.002027% | 46.7597
SINAPI | 91937 | 15.16 | CAIXA OCTOGONAL 3" X 3", PVC, INSTALADA EM LAJE - FORNECIMENTO E INSTALAÇÃO. AF_12/2015 | UND | 86 | 10.5 | 12.7659 | 0.0476% | 1097.8674
SINAPI | 93018 | 15.17 | CURVA 90 GRAUS PARA ELETRODUTO, PVC, ROSCÁVEL, DN 50 MM (1 1/2"), PARA REDE ENTERRADA DE DISTRIBUIÇÃO DE ENERGIA ELÉTRICA - FORNECIMENTO E INSTALAÇÃO. AF_12/2021 | UND | 1 | 19.5 | 23.7081 | 0.001028% | 23.7081
SINAPI | 93013 | 15.18 | LUVA PARA ELETRODUTO, PVC, ROSCÁVEL, DN 50 MM (1 1/2"), PARA REDE ENTERRADA DE DISTRIBUIÇÃO DE ENERGIA ELÉTRICA - FORNECIMENTO E INSTALAÇÃO.AF_12/2021 | UND | 3 | 12.77 | 15.5258 | 0.00202% | 46.5773
SINAPI | 11964 | 15.19 | PARAFUSO DE ACO TIPO CHUMBADOR PARABOLT, DIAMETRO 3/8", COMPRIMENTO 75 MM | UND | 1 | 2.21 | 2.6869 | 0.0001165% | 2.6869
SINAPI | 404 | 15.20 | FITA ISOLANTE DE BORRACHA AUTOFUSAO, USO ATE 69 KV (ALTA TENSAO) | M | 20 | 1.33 | 1.617 | 0.001402% | 32.3403
SINAPI | 91927 | 15.21 | CABO DE COBRE FLEXÍVEL ISOLADO, 2,5 MM², ANTI-CHAMA 0,6/1,0 KV, PARA CIRCUITOS TERMINAIS - FORNECIMENTO E INSTALAÇÃO. AF_12/2015 | M | 6924.9 | 5.05 | 6.1398 | 1.844% | 42517.4318
SINAPI | 91929 | 15.22 | CABO DE COBRE FLEXÍVEL ISOLADO, 4 MM², ANTI-CHAMA 0,6/1,0 KV, PARA CIRCUITOS TERMINAIS - FORNECIMENTO E INSTALAÇÃO. AF_12/2015 | M | 667.5 | 7.08 | 8.6079 | 0.2491% | 5745.7492
SINAPI | 91931 | 15.23 | CABO DE COBRE FLEXÍVEL ISOLADO, 6 MM², ANTI-CHAMA 0,6/1,0 KV, PARA CIRCUITOS TERMINAIS - FORNECIMENTO E INSTALAÇÃO. AF_12/2015 | M | 808.3 | 9.57 | 11.6352 | 0.4078% | 9404.737
SINAPI | 91933 | 15.24 | CABO DE COBRE FLEXÍVEL ISOLADO, 10 MM², ANTI-CHAMA 0,6/1,0 KV, PARA CIRCUITOS TERMINAIS - FORNECIMENTO E INSTALAÇÃO. AF_12/2015 | M | 789.2 | 15.07 | 18.3221 | 0.627% | 14459.8061
SINAPI | 101561 | 15.25 | CABO DE COBRE FLEXÍVEL ISOLADO, 16 MM², 0,6/1,0 KV, PARA REDE AÉREA DE DISTRIBUIÇÃO DE ENERGIA ELÉTRICA DE BAIXA TENSÃO - FORNECIMENTO E INSTALAÇÃO. AF_07/2020 | M | 73.8 | 15.84 | 19.2583 | 0.06162% | 1421.2605
SINAPI | 92984 | 15.26 | CABO DE COBRE FLEXÍVEL ISOLADO, 25 MM², ANTI-CHAMA 0,6/1,0 KV, PARA REDE ENTERRADA DE DISTRIBUIÇÃO DE ENERGIA ELÉTRICA - FORNECIMENTO E INSTALAÇÃO. AF_12/2021 | M | 132.6 | 26.07 | 31.6959 | 0.1822% | 4202.8771
SINAPI | 92986 | 15.27 | CABO DE COBRE FLEXÍVEL ISOLADO, 35 MM², ANTI-CHAMA 0,6/1,0 KV, PARA REDE ENTERRADA DE DISTRIBUIÇÃO DE ENERGIA ELÉTRICA - FORNECIMENTO E INSTALAÇÃO. AF_12/2021 | M | 106.7 | 35.27 | 42.8813 | 0.1984% | 4575.4311
SINAPI | 92988 | 15.28 | CABO DE COBRE FLEXÍVEL ISOLADO, 50 MM², ANTI-CHAMA 0,6/1,0 KV, PARA REDE ENTERRADA DE DISTRIBUIÇÃO DE ENERGIA ELÉTRICA - FORNECIMENTO E INSTALAÇÃO. AF_12/2021 | M | 243.8 | 49.66 | 60.3766 | 0.6382% | 14719.8219
SINAPI | 92990 | 15.29 | CABO DE COBRE FLEXÍVEL ISOLADO, 70 MM², ANTI-CHAMA 0,6/1,0 KV, PARA REDE ENTERRADA DE DISTRIBUIÇÃO DE ENERGIA ELÉTRICA - FORNECIMENTO E INSTALAÇÃO. AF_12/2021 | M | 1.5 | 68.19 | 82.9054 | 0.005392% | 124.3581
SINAPI | 101567 | 15.30 | CABO DE COBRE FLEXÍVEL ISOLADO, 95 MM², 0,6/1,0 KV, PARA REDE AÉREA DE DISTRIBUIÇÃO DE ENERGIA ELÉTRICA DE BAIXA TENSÃO - FORNECIMENTO E INSTALAÇÃO. AF_07/2020 | M | 12.7 | 93.01 | 113.0816 | 0.06227% | 1436.1358
SINAPI | 92996 | 15.31 | CABO DE COBRE FLEXÍVEL ISOLADO, 150 MM², ANTI-CHAMA 0,6/1,0 KV, PARA REDE ENTERRADA DE DISTRIBUIÇÃO DE ENERGIA ELÉTRICA - FORNECIMENTO E INSTALAÇÃO. AF_12/2021 | M | 50.7 | 150.99 | 183.5736 | 0.4035% | 9307.1836
SINAPI | COMP07 | 15.32 | CAIXA DE PASSAGEM METALICA DE SOBREPOR COM TAMPA PARAFUSADA, DIMENSOES 40 X40 X 15 CM - FORNECIMENTO E INSTALAÇÃO | UND | 11 | 197.973 | 240.6955 | 0.1148% | 2647.6508
COTACAO | COMP08 | 15.33 | CANALETA PVC 50X80MM, 2 METROS - FORNECIMENTO E INSTALAÇÃO | UND | 2 | 130.682 | 158.8832 | 0.01378% | 317.7664
SINAPI | 91955 | 15.34 | INTERRUPTOR PARALELO (1 MÓDULO), 10A/250V, INCLUINDO SUPORTE E PLACA - FORNECIMENTO E INSTALAÇÃO. AF_12/2015 | UND | 10 | 27.8 | 33.7992 | 0.01465% | 337.9924
SINAPI | 91945 | 15.35 | SUPORTE PARAFUSADO COM PLACA DE ENCAIXE 4" X 2" ALTO (2,00 M DO PISO) PARA PONTO ELÉTRICO - FORNECIMENTO E INSTALAÇÃO. AF_12/2015 | UND | 6 | 8.14 | 9.8966 | 0.002575% | 59.3797
SINAPI | 91997 | 15.36 | TOMADA MÉDIA DE EMBUTIR (1 MÓDULO), 2P+T 20 A, INCLUINDO SUPORTE E PLACA - FORNECIMENTO E INSTALAÇÃO. AF_12/2015 | UND | 4 | 28.73 | 34.9299 | 0.006058% | 139.7197
SINAPI | 91953 | 15.37 | INTERRUPTOR SIMPLES (1 MÓDULO), 10A/250V, INCLUINDO SUPORTE E PLACA - FORNECIMENTO E INSTALAÇÃO. AF_12/2015 | UND | 50 | 22.43 | 27.2704 | 0.05912% | 1363.5197
SINAPI | 91959 | 15.38 | INTERRUPTOR SIMPLES (2 MÓDULOS), 10A/250V, INCLUINDO SUPORTE E PLACA - FORNECIMENTO E INSTALAÇÃO. AF_12/2015 | UND | 4 | 35.8 | 43.5256 | 0.007549% | 174.1026
SINAPI | 91967 | 15.39 | INTERRUPTOR SIMPLES (3 MÓDULOS), 10A/250V, INCLUINDO SUPORTE E PLACA - FORNECIMENTO E INSTALAÇÃO. AF_12/2015 | UND | 2 | 49 | 59.5742 | 0.005166% | 119.1484
SINAPI | 92023 | 15.40 | INTERRUPTOR SIMPLES (1 MÓDULO) COM 1 TOMADA DE EMBUTIR 2P+T 10 A, INCLUINDO SUPORTE E PLACA - FORNECIMENTO E INSTALAÇÃO. AF_12/2015 | UND | 8 | 39.84 | 48.4375 | 0.0168% | 387.4998
SINAPI | 91993 | 15.41 | TOMADA ALTA DE EMBUTIR (1 MÓDULO), 2P+T 20 A, INCLUINDO SUPORTE E PLACA - FORNECIMENTO E INSTALAÇÃO. AF_12/2015 | UND | 27 | 36.71 | 44.632 | 0.05225% | 1205.0645
SINAPI | 92000 | 15.42 | TOMADA BAIXA DE EMBUTIR (1 MÓDULO), 2P+T 10 A, INCLUINDO SUPORTE E PLACA - FORNECIMENTO E INSTALAÇÃO. AF_12/2015 | UND | 164 | 23.7 | 28.8145 | 0.2049% | 4725.5714
SINAPI | 97596 | 15.43 | SENSOR DE PRESENÇA SEM FOTOCÉLULA, FIXAÇÃO EM PAREDE - FORNECIMENTO E INSTALAÇÃO. AF_02/2020 | UND | 6 | 78 | 94.8324 | 0.02467% | 568.9944
SINAPI | 101632 | 15.44 | RELÉ FOTOELÉTRICO PARA COMANDO DE ILUMINAÇÃO EXTERNA 1000 W - FORNECIMENTO E INSTALAÇÃO. AF_08/2020 | UND | 15 | 44.98 | 54.6867 | 0.03557% | 820.3003
SINAPI | 93653 | 15.45 | DISJUNTOR MONOPOLAR TIPO DIN, CORRENTE NOMINAL DE 10A - FORNECIMENTO E INSTALAÇÃO. AF_10/2020 | UND | 42 | 12.41 | 15.0881 | 0.02748% | 633.6993
SINAPI | 93654 | 15.46 | DISJUNTOR MONOPOLAR TIPO DIN, CORRENTE NOMINAL DE 16A - FORNECIMENTO E INSTALAÇÃO. AF_10/2020 | UND | 5 | 12.94 | 15.7325 | 0.003411% | 78.6623
SINAPI | 93655 | 15.47 | DISJUNTOR MONOPOLAR TIPO DIN, CORRENTE NOMINAL DE 20A - FORNECIMENTO E INSTALAÇÃO. AF_10/2020 | UND | 11 | 14.01 | 17.0334 | 0.008124% | 187.3669
SINAPI | 93656 | 15.48 | DISJUNTOR MONOPOLAR TIPO DIN, CORRENTE NOMINAL DE 25A - FORNECIMENTO E INSTALAÇÃO. AF_10/2020 | UND | 3 | 14.01 | 17.0334 | 0.002216% | 51.1001
SINAPI | 93661 | 15.49 | DISJUNTOR BIPOLAR TIPO DIN, CORRENTE NOMINAL DE 16A - FORNECIMENTO E INSTALAÇÃO. AF_10/2020 | UND | 21 | 64.59 | 78.5285 | 0.0715% | 1649.099
SINAPI | 93663 | 15.50 | DISJUNTOR BIPOLAR TIPO DIN, CORRENTE NOMINAL DE 25A - FORNECIMENTO E INSTALAÇÃO. AF_10/2020 | UND | 3 | 65.44 | 79.562 | 0.01035% | 238.6859
SINAPI | 93664 | 15.51 | DISJUNTOR BIPOLAR TIPO DIN, CORRENTE NOMINAL DE 32A - FORNECIMENTO E INSTALAÇÃO. AF_10/2020 | UND | 14 | 68 | 82.6744 | 0.05019% | 1157.4416
SINAPI | 93665 | 15.52 | DISJUNTOR BIPOLAR TIPO DIN, CORRENTE NOMINAL DE 40A - FORNECIMENTO E INSTALAÇÃO. AF_10/2020 | UND | 3 | 71.1 | 86.4434 | 0.01124% | 259.3301
SINAPI | 93666 | 15.53 | DISJUNTOR BIPOLAR TIPO DIN, CORRENTE NOMINAL DE 50A - FORNECIMENTO E INSTALAÇÃO. AF_10/2020 | UND | 1 | 76.24 | 92.6926 | 0.004019% | 92.6926
SINAPI | 93667 | 15.54 | DISJUNTOR TRIPOLAR TIPO DIN, CORRENTE NOMINAL DE 10A - FORNECIMENTO E INSTALAÇÃO. AF_10/2020 | UND | 4 | 77.61 | 94.3582 | 0.01637% | 377.433
SINAPI | 101898 | 15.55 | DISJUNTOR TERMOMAGNÉTICO TRIPOLAR , CORRENTE NOMINAL DE 400A - FORNECIMENTO E INSTALAÇÃO. AF_10/2020 | UND | 2 | 1524.96 | 1854.0464 | 0.1608% | 3708.0927
SINAPI | 93667 | 15.56 | DISJUNTOR TRIPOLAR TIPO DIN, CORRENTE NOMINAL DE 10A - FORNECIMENTO E INSTALAÇÃO. AF_10/2020 | UND | 4 | 79.2 | 96.2914 | 0.0167% | 385.1654
SINAPI | COMP09 | 15.57 | DISJUNTOR BIPOLAR TIPO DIN, CORRENTE NOMINAL DE 63A - FORNECIMENTO E INSTALAÇÃO | UND | 2 | 130.4205 | 158.5653 | 0.01375% | 317.1305
SINAPI | COMP10 | 15.58 | FORNECIMENTO E INSTALAÇÃO DE DISPOSITIVO DPS CLASSE II, 1 POLO, TENSÃO MAXIMA DE 275 V, CORRENTE MAXIMA DE 90 KA (TIPO AC) | UND | 4 | 234.572 | 285.1926 | 0.04946% | 1140.7706
SINAPI | COMP18 | 15.59 | FORNECIMENTO E INSTALAÇÃO DE DISPOSITIVO DPS CLASSE II, 1 POLO, TENSÃO MAXIMA DE 175 V, CORRENTE MAXIMA DE 45 KA (TIPO AC) | UND | 16 | 144.112 | 175.2229 | 0.1216% | 2803.5664
SINAPI | COMP11 | 15.60 | DISPOSITIVO DR, 4 POLOS, SENSIBILIDADE DE 30 MA, CORRENTE DE 125 A, TIPO AC - FORNECIMENTO E INSTALAÇÃO | UND | 2 | 397.164 | 482.872 | 0.04187% | 965.744
SINAPI | 101894 | 15.61 | DISJUNTOR TRIPOLAR TIPO NEMA, CORRENTE NOMINAL DE 60 ATÉ 100A - FORNECIMENTO E INSTALAÇÃO. AF_10/2020 | UND | 2 | 166.45 | 202.3699 | 0.01755% | 404.7398
SINAPI | 91856 | 15.62 | ELETRODUTO FLEXÍVEL CORRUGADO, PVC, DN 32 MM (1"), PARA CIRCUITOS TERMINAIS, INSTALADO EM PAREDE - FORNECIMENTO E INSTALAÇÃO. AF_12/2015 | M | 109.8 | 10.87 | 13.2157 | 0.06292% | 1451.0889
SINAPI | 91854 | 15.63 | ELETRODUTO FLEXÍVEL CORRUGADO, PVC, DN 25 MM (3/4"), PARA CIRCUITOS TERMINAIS, INSTALADO EM PAREDE - FORNECIMENTO E INSTALAÇÃO. AF_12/201 | M | 1454.5 | 8.39 | 10.2006 | 0.6433% | 14836.7174
SINAPI | 97667 | 15.64 | ELETRODUTO FLEXÍVEL CORRUGADO, PEAD, DN 50 (1 1/2"), PARA REDE ENTERRADA DE DISTRIBUIÇÃO DE ENERGIA ELÉTRICA - FORNECIMENTO E INSTALAÇÃO. AF_12/2021 | M | 49.4 | 6.93 | 8.4255 | 0.01805% | 416.2194
SINAPI | 97669 | 15.65 | ELETRODUTO FLEXÍVEL CORRUGADO, PEAD, DN 90 (3"), PARA REDE ENTERRADA DE DISTRIBUIÇÃO DE ENERGIA ELÉTRICA - FORNECIMENTO E INSTALAÇÃO. AF_12/2021 | M | 113 | 14.61 | 17.7628 | 0.08703% | 2007.2007
SINAPI | 97670 | 15.66 | ELETRODUTO FLEXÍVEL CORRUGADO, PEAD, DN 100 (4"), PARA REDE ENTERRADA DE DISTRIBUIÇÃO DE ENERGIA ELÉTRICA - FORNECIMENTO E INSTALAÇÃO. AF_12/2021 | M | 57.3 | 18.73 | 22.7719 | 0.05658% | 1304.8318
SINAPI | 91871 | 15.67 | ELETRODUTO RÍGIDO ROSCÁVEL, PVC, DN 25 MM (3/4"), PARA CIRCUITOS TERMINAIS, INSTALADO EM PAREDE - FORNECIMENTO E INSTALAÇÃO. AF_12/201 | M | 2 | 11.57 | 14.0668 | 0.00122% | 28.1336
SINAPI | 97605 | 15.68 | LUMINÁRIA ARANDELA TIPO MEIA LUA, DE SOBREPOR, COM 1 LÂMPADA LED DE 6 W, SEM REATOR - FORNECIMENTO E INSTALAÇÃO. AF_02/2020 | UND | 21 | 102.41 | 124.5101 | 0.1134% | 2614.7116
SINAPI | COMP12 | 15.69 | LUMINÁRIA TIPO PLAFON RETANGULAR, DE SOBREPOR, COM LED DE 30 W - FORNECIMENTO E INSTALAÇÃO. | UND | 6 | 53.5328 | 65.0852 | 0.01693% | 390.5111
SINAPI | COMP13 | 15.70 | LUMINÁRIA PARA 1 LAMPADAS LED DE 18W, BASE G13, EM CHAPA DE AÇO, INCLUSO LAMPADA. INSTALAÇÃO E FORNECIMENTO. | UND | 34 | 74.05 | 90.03 | 0.1327% | 3061.0197
SINAPI/CPOS | COMP14 | 15.71 | LUMINÁRIA PARA 1 LAMPADAS LED DE 36W, BASE G13, EM CHAPA DE AÇO, INCLUSO LAMPADA. INSTALAÇÃO E FORNECIMENTO. | UND | 12 | 172.49 | 209.7133 | 0.1091% | 2516.5601
SINAPI/CPOS | COMP15 | 15.72 | LUMINÁRIA PARA 2 LAMPADAS LED DE 36W, BASE G13, EM CHAPA DE AÇO, INCLUSO LAMPADA. INSTALAÇÃO E FORNECIMENTO. | UND | 45 | 289.4811 | 351.9511 | 0.6867% | 15837.7989
SBC | 61108 | 15.73 | ELETROCALHA PERFURADA TIPO ""U"" 200X50 CHAPA 18 SEM TAMPA | M | 231.7 | 80.31 | 97.6409 | 0.9809% | 22623.3961
ORSE | 12488 | 15.74 | Suporte vertical 150 x 150 mm para fixação de eletrocalha metálica (ref.: mopa ou similar) | UND | 135 | 22.88 | 27.8175 | 0.1628% | 3755.363
ORSE | 9519 | 15.75 | Tala plana perfurada 100mm para eletrocalha metálica (ref.: mopa ou similar) - Rev 01 | UND | 60 | 5.32 | 6.4681 | 0.01683% | 388.0834
SINAPI | 96985 | 15.76 | HASTE DE ATERRAMENTO 5/8 PARA SPDA - FORNECIMENTO E INSTALAÇÃO. AF_12/2017 | UND | 1 | 79.59 | 96.7655 | 0.004196% | 96.7655
SINAPI | 101548 | 15.77 | ISOLADOR, TIPO ROLDANA, PARA BAIXA TENSÃO - FORNECIMENTO E INSTALAÇÃO. AF_07/2020 | UND | 1 | 7.57 | 9.2036 | 0.0003991% | 9.2036
SINAPI | 101918 | 15.78 | TUBO DE AÇO GALVANIZADO COM COSTURA, CLASSE MÉDIA, DN 100 (4"), CONEXÃO ROSQUEADA, INSTALADO EM PRUMADAS - FORNECIMENTO E INSTALAÇÃO. AF_10/2020 | M | 6 | 262.12 | 318.6855 | 0.08291% | 1912.113
SINAPI/CPOS | COMP16 | 15.79 | QUADRO DE DISTRIBUIÇÃO TRIFÁSICO, EM PVC, PARA 36 DISJUNTORES DIN, SOBREPOR. INSTALAÇÃO E FORNECIMENTO. | UND | 1 | 779.9703 | 948.2879 | 0.04112% | 948.2879
SINAPI | 101883 | 15.80 | QUADRO DE DISTRIBUIÇÃO DE ENERGIA EM CHAPA DE AÇO GALVANIZADO, DE EMBUTIR, COM BARRAMENTO TRIFÁSICO, PARA 18 DISJUNTORES DIN 100A - FORNECIMENTO E INSTALAÇÃO. AF_10/2020 | UND | 1 | 762.54 | 927.0961 | 0.0402% | 927.0961
SINAPI/CPOS | 101946 | 15.81 | QUADRO DE MEDIÇÃO GERAL DE ENERGIA PARA 1 MEDIDOR DE SOBREPOR - FORNECIMENTO E INSTALAÇÃO. AF_10/2020 | UND | 1 | 146.04 | 177.5554 | 0.007699% | 177.5554
SINAP | COMP19 | 15.82 | QUADRO DE DISTRIBUIÇÃO TRIFÁSICO, EM CHAPA DE AÇO GALVANIZADO, PARA 48 DISJUNTORES DIN, EMBUTIR. INSTALAÇÃO E FORNECIMENTO. |  | 3 | 1610.7603 | 1958.3624 | 0.2547% | 5875.0872
SINAPI | COMP17 | 15.83 | FORNECIMENTO E INSTALAÇÃO DE PLACA DE SINALIZAÇÃO DE ENERGIA (20X20CM) | UND. | 1 | 41.79 | 50.8083 | 0.002203% | 50.8083
|  | 16.0 | DEMOLIÇÕES E RETIRADAS |  |  |  |  | 0.7001% | 16145.7574
SINAPI | 97631 | 16.1 | DEMOLIÇÃO DE ARGAMASSAS, DE FORMA MANUAL, SEM REAPROVEITAMENTO. AF_12/2017 | M2 | 752.51 | 2.7 | 3.2827 | 0.1071% | 2470.2345
SINAPI | 97632 | 16.2 | DEMOLIÇÃO DE RODAPÉ CERÂMICO, DE FORMA MANUAL, SEM REAPROVEITAMENTO. AF_12/2017 | M2 | 758.15 | 2.12 | 2.5775 | 0.08473% | 1954.1286
SINAPI | 97644 | 16.3 | REMOÇÃO DE PORTAS, DE FORMA MANUAL, SEM REAPROVEITAMENTO. AF_12/2017 | M2 | 27.51 | 7.54 | 9.1671 | 0.01093% | 252.1878
SINAPI | COMP19 | 16.4 | RETIRADA DE CALHA | M | 135.5 | 10.692 | 12.9993 | 0.07637% | 1761.4097
SINAPI | COMP20 | 16.5 | RETIRADA DE RUFO | M | 197.77 | 10.692 | 12.9993 | 0.1115% | 2570.8782
SINAPI | 97649 | 16.6 | REMOÇÃO DE TELHAS DE FIBROCIMENTO, METÁLICA E CERÂMICA, DE FORMA MECANIZADA, COM USO DE GUINDASTE, SEM REAPROVEITAMENTO. AF_12/2017 | M2 | 198.77 | 3.58 | 4.3526 | 0.03751% | 865.1591
SINAPI | 97650 | 16.7 | REMOÇÃO DE TRAMA DE MADEIRA PARA COBERTURA, DE FORMA MANUAL, SEM REAPROVEITAMENTO. AF_12/2017 | M2 | 662.18 | 6.03 | 7.3313 | 0.2105% | 4854.623
|  | 16.8 | RASPO SPDA / AGUA FRIA / AR CONDICIONADO
SINAPI | 90443 | 16.8.1 | RASGO EM ALVENARIA PARA RAMAIS/ DISTRIBUIÇÃO COM DIAMETROS MENORES OU IGUAIS A 40 MM. AF_05/2015 | M | 20 | 10.07 | 12.2431 | 0.01062% | 244.8621
SINAPI | 89865 | 16.8.2 | TUBO, PVC, SOLDÁVEL, DN 25MM, INSTALADO EM DRENO DE AR-CONDICIONADO - FORNECIMENTO E INSTALAÇÃO. AF_12/2014 | M | 60 | 13.06 | 15.8783 | 0.04131% | 952.7009
|  | 16.9 | AR CONDICIONADO DO CPD
SINAPI | 103288 | 16.9.1 | RASGO E CHUMBAMENTO EM ALVENARIA PARA TUBOS DE SPLIT PAREDE DE 9000 A 24000 BTUS/H. AF_11/2021 | UND | 12 | 15.05 | 18.2978 | 0.00952% | 219.5735
|  | 17.0 | RECUPERAÇÃO ESTRUTURAL |  |  |  |  | 0.5107% | 11778.778
SINAPI | 94965 | 17.1 | CONCRETO FCK = 25MPA, TRAÇO 1:2,3:2,7 (EM MASSA SECA DE CIMENTO/ AREIA MÉDIA/ BRITA 1) - PREPARO MECÂNICO COM BETONEIRA 400 L. AF_05/2021 | M3 | 3.01 | 531.28 | 645.9302 | 0.0843% | 1944.25
SINAPI | 103670 | 17.2 | LANÇAMENTO COM USO DE BALDES, ADENSAMENTO E ACABAMENTO DE CONCRETO EM ESTRUTURAS. AF_02/2022 | M3 | 3.01 | 243.37 | 295.8892 | 0.03862% | 890.6266
SINAPI | 92411 | 17.3 | MONTAGEM E DESMONTAGEM DE FÔRMA DE PILARES RETANGULARES E ESTRUTURAS SIMILARES, PÉ-DIREITO SIMPLES, EM MADEIRA SERRADA, 2 UTILIZAÇÕES. AF_09/2020 | M2 | 14.2 | 178.76 | 217.3364 | 0.1338% | 3086.177
SINAPI | 92759 | 17.4 | ARMAÇÃO DE PILAR OU VIGA DE ESTRUTURA CONVENCIONAL DE CONCRETO ARMADO UTILIZANDO AÇO CA-60 DE 5,0 MM - MONTAGEM. AF_06/2022 | KG | 100 | 17.34 | 21.082 | 0.09141% | 2108.1972
SINAPI | 92762 | 17.5 | ARMAÇÃO DE PILAR OU VIGA DE ESTRUTURA CONVENCIONAL DE CONCRETO ARMADO UTILIZANDO AÇO CA-50 DE 10,0 MM - MONTAGEM. AF_06/2022 | KG | 200 | 15.42 | 18.7476 | 0.1626% | 3749.5272
|  | 18.0 | REVESTIMENTO |  |  |  |  | 11.04% | 254516.5293
|  | 18.1 | PAREDES INTERNA
SINAPI | 88787 | 18.1.1 | REVESTIMENTO CERÂMICO PARA PAREDES EXTERNAS EM PASTILHAS DE PORCELANA 2,5 X 2,5 CM (PLACAS DE 30 X 30 CM), ALINHADAS A PRUMO, APLICADO EM PANOS SEM VÃOS. AF_10/2014 | M2 | 568.3 | 300.41 | 365.2385 | 9% | 207565.027
|  | 18.2 | PAREDES EXTERNAS
SINAPI | 87243 | 18.2.1 | REVESTIMENTO CERÂMICO PARA PAREDES EXTERNAS EM PASTILHAS DE PORCELANA 5 X 5 CM (PLACAS DE 30 X 30 CM), ALINHADAS A PRUMO, APLICADO EM PANOS SEM VÃOS. AF_06/2014 | M2 | 184.21 | 209.64 | 254.8803 | 2.036% | 46951.5023
|  | 19.0 | SERVIÇOS FINAIS COMPLEMENTARES |  |  |  |  | 3.402% | 78464.7855
SINAPI | 99803 | 16.1 | LIMPEZA DE PISO CERÂMICO OU PORCELANATO COM PANO ÚMIDO. AF_04/2019 | M2 | 253.08 | 1.72 | 2.0912 | 0.02295% | 529.2348
COTACAO | COMP21 | 16.2 | FORNECIMENTO E INSTALAÇÃO DE BATE MACA H=20 COR BRANCA | M | 338.21 | 109.36 | 132.9599 | 1.95% | 44968.3637
COTACAO | COMP22 | 16.3 | FORNECIMENTO E INSTALAÇÃO DE RODAPÉ CURVO VINÍLICO HOSPITALAR | M | 540 | 48.37 | 58.8082 | 1.377% | 31756.4528
SINAPI | 99806 | 16.4 | LIMPEZA DE REVESTIMENTO CERÂMICO EM PAREDE COM PANO ÚMIDO AF_04/2019 | M2 | 752.51 | 0.71 | 0.86322 | 0.02816% | 649.5802
SINAPI | 99802 | 16.5 | LIMPEZA DE PISO CERÂMICO OU PORCELANATO COM VASSOURA A SECO. AF_04/2019 | M2 | 1048.98 | 0.44 | 0.53495 | 0.02433% | 561.1539
VALOR TOTAL | [7 empty] | 100% | 2306339.3707
SANTO ANTONIO DO LESTE - MT, 15 de Novembro de 2022
Importa o presente orçamento em R$ 2.306.339,37 (Dois milhões, trezentos e trinta mil, novecentos e sessenta e três reais e vinte e dois centavos)
Matheus Batista da Silva
Engenheiro Responsável
CREA/MT - 53224/ MT

## CRONOGRAMA FÍSICO
PREFEITURA MUNICIPAL DE SANTO ANTONIO DO LESTE - MT
OBRA: | UNIDADE BÁSICA DE SAÚDE
LOCAL: | SANTO ANTONIO DO LESTE - MT
PROP.: | PREFEITURA MUNICIPAL DE SANTO ANTONIO DO LESTE - MT
DATA: | 2022-11-15
CRONOGRAMA FISICO - FINANCEIRO
ITEM | DESCRIMINAÇÃO | PLANEJAMENTO | 30 DIAS |  | 60 DIAS |  | 90 DIAS |  | 120 DIAS |  | 150 DIAS |  | 180 DIAS
|  |  | R$ | % | R$ | % | R$ | % | R$ | % | R$ | % | R$ | %
1.0 | SERVIÇOS PRELIMINÁRES | 174206.1543 | 34841.2309 | 20% | 26130.9231 | 15% | 26130.9231 | 15% | 26130.9231 | 15% | 26130.9231 | 15% | 34841.2309 | 20%
2.0 | MOVIMENTO DE TERRA - FUNDAÇÃO E VIGAS BALDRAME | 13828.0029 | 13828.0029 | 100% |  | 0% |  | 0% |  | 0% |  | 0% |  | 0%
3.0 | FUNDAÇÃO - SAPATA E VIGAS BALDRAME | 81795.3274 | 81795.3274 | 100% |  | 0% |  | 0% |  | 0% |  | 0% |  | 0%
4.0 | PILAR | 70123.8838 |  | 0% | 70123.8838 | 100% |  | 0% |  | 0% |  | 0% |  | 0%
5.0 | VIGAS | 144497.7315 |  | 0% | 57799.0926 | 40% | 86698.6389 | 60% |  | 0% |  | 0% |  | 0%
6.0 | LAJES | 116711.9368 |  | 0% |  | 0% | 116711.9368 | 100% |  | 0% |  | 0% |  | 0%
7.0 | IMPERMEABILIZAÇÃO - VIGAS BALDRAMES | 9120.8095 |  | 0% | 9120.8095 | 100% |  | 0% |  | 0% |  | 0% |  | 0%
8.0 | VERGAS E CONTRAVERGAS | 11261.7514 |  | 0% | 11261.7514 | 100% |  | 0% |  | 0% |  | 0% |  | 0%
9.0 | SISTEMA DE VEDAÇÃO (ALVENARIA) | 205591.5906 |  | 0% | 82236.6362 | 40% | 123354.9544 | 60% |  | 0% |  | 0% |  | 0%
10.0 | PINTURA | 238908.7977 |  | 0% |  | 0% |  | 0% |  | 0% |  | 0% | 238908.7977 | 100%
11.0 | SISTEMA DE COBERTURA | 415766.5044 |  | 0% |  | 0% |  | 0% | 207883.2522 | 50% | 207883.2522 | 50% |  | 0%
12.0 | PISOS E CONTRAPISOS | 43498.7946 |  | 0% |  | 0% |  | 0% |  | 0% | 34799.0357 | 80% | 8699.7589 | 20%
13.0 | ESQUADRIAS | 143151.4487 |  | 0% |  | 0% |  | 0% |  | 0% |  | 0% | 143151.4487 | 100%
14.0 | INSTALAÇÕES HIDROSSANITÁRIAS | 54217.8091 |  | 0% | 27108.9046 | 50% | 27108.9046 | 50% |  | 0% |  | 0% |  | 0%
15.0 | INSTALAÇÕES ELÉTRICAS | 222752.9777 |  | 0% |  | 0% |  | 0% | 222752.9777 | 100% |  | 0% |  | 0%
16.0 | DEMOLIÇÕES E RETIRADAS | 16145.7574 | 16145.7574 | 100%
17.0 | RECUPERAÇÃO ESTRUTURAL | 11778.778 | 11778.778 | 100%
18.0 | REVESTIMENTO | 254516.5293 | 254516.5293 | 100%
19.0 | SERVIÇOS FINAIS COMPLEMENTARES | 78464.7855 |  | 0% |  | 0% |  | 0% |  | 0% |  | 0% | 78464.7855 | 100%
TOTAL EXECUTADO |  | 2306339.3707 | 412905.6258 | 17.9% | 283782.0013 | 12.3% | 380005.3578 | 16.48% | 456767.153 | 19.8% | 268813.211 | 11.66% | 504066.0217 | 21.86%
TOTAL ACUMULADO |  |  | 412905.6258 | 17.9% | 696687.6272 | 30.21% | 1076692.9849 | 46.68% | 1533460.138 | 66.49% | 1802273.349 | 78.14% | 2306339.3707 | 100% | P
SANTO ANTONIO DO LESTE - MT, 15 de Novembro de 2022
Engenheiro Responsável
Matheus Batista da Silva
CREA/MT - 53224/ MT

## COMPADM
PREFEITURA MUNICIPAL DE SANTO ANTONIO DO LESTE - MT
OBRA: | UNIDADE BÁSICA DE SAÚDE
LOCAL: | SANTO ANTONIO DO LESTE - MT
PROP.: | PREFEITURA MUNICIPAL DE SANTO ANTONIO DO LESTE - MT
DATA: | 2022-11-15
COMPOSIÇÃO DE PREÇOS / SERVIÇOS PRELIMINARES
TABELA COMP01
ADMINISTRAÇÃO DE OBRA
CÓDIGO SINAPI | DESCRIÇÃO | HORAS/DIA | DIAS/MÊS | MÊS | TOTAL | VALOR UNITÁRIO | VALOR TOTAL
90777 | ENGENHEIRO CIVIL DE OBRA JUNIOR COM ENCARGOS COMPLEMENTARES | 2 | 22 | 6 | 264 | 93.77 | 24755.28
90780 | MESTRE DE OBRAS COM ENCARGOS COMPLEMENTARES | 8 | 22 | 6 | 1056 | 52.6 | 55545.6
CUSTO TOTAL = | [6 empty] | 80300.88
TABELA COMP02
PLACA DE OBRA *2,4 X 1,2* M COM POSTE DE MADEIRA PARA FIXAÇÃO. INSTALAÇÃO E FORNECIMENTO.
CÓDIGO | DESCRIÇÃO |  | UND | QUANTIDADE |  | VALOR UNITÁRIO | VALOR TOTAL
4813 | PLACA DE OBRA (PARA CONSTRUCAO CIVIL) EM CHAPA GALVANIZADA *N. 22*, ADESIVADA, DE *2,4 X 1,2* M (SEM POSTES PARA FIXACAO) |  | M2 | 1 |  | 445 | 445
4517 | SARRAFO *2,5 X 7,5* CM EM PINUS, MISTA OU EQUIVALENTE DA REGIAO - BRUTA |  | M | 1 |  | 3.48 | 3.48
5068 | PREGO DE ACO POLIDO COM CABECA 17 X 21 (2 X 11) |  | KG | 0.15 |  | 26.28 | 3.942
4491 | PONTALETE *7,5 X 7,5* CM EM PINUS, MISTA OU EQUIVALENTE DA REGIAO - BRUTA |  | M | 4 |  | 9.95 | 39.8
88262 | CARPINTEIRO DE FORMAS COM ENCARGOS COMPLEMENTARES |  | H | 1 |  | 22.16 | 22.16
88316 | SERVENTE COM ENCARGOS COMPLEMENTARES |  | H | 2 |  | 17.82 | 35.64
CUSTO TOTAL = | [6 empty] | 550.022
P

## COMPPINT
PREFEITURA MUNICIPAL DE SANTO ANTÔNIO DO LESTE - MT
OBRA: | UNIDADE BÁSICA DE SAÚDE
LOCAL: | SANTO ANTONIO DO LESTE - MT
PROP.: | PREFEITURA MUNICIPAL DE SANTO ANTONIO DO LESTE - MT
DATA: | 2022-11-15
COMPOSIÇÃO DE PREÇOS / HIDROSSANITÁRIO
TABELA COMP18
PINTURA DE ACABAMENTO COM APLICAÇÃO DE 02 DEMÃOS DE TINTA A BASE DE RESINA EPÓXI, RENAVRAN FBR 720 - RENNER OU SIMILAR - R1
CÓDIGO SINAPI | DESCRIÇÃO | UND | QUANT | VALOR UNITÁRIO | VALOR TOTAL
153 | REVESTIMENTO EPOXI DE ALTA RESISTENCIA QUIMICA, ISENTO DE SOLVENTES, BICOMPONENTE | L | 0.2 | 113.16 | 22.632
88310 | PINTOR COM ENCARGOS COMPLEMENTARES | H | 0.6 | 23.47 | 14.082
88316 | SERVENTE COM ENCARGOS COMPLEMENTARES | H | 0.3 | 17.82 | 5.346
CUSTO TOTAL = |  |  |  |  | 42.06
P
X

## COMPHID
PREFEITURA MUNICIPAL DE SANTO ANTÔNIO DO LESTE - MT
OBRA: | UNIDADE BÁSICA DE SAÚDE
LOCAL: | SANTO ANTONIO DO LESTE - MT
PROP.: | PREFEITURA MUNICIPAL DE SANTO ANTONIO DO LESTE - MT
DATA: | 2022-11-15
COMPOSIÇÃO DE PREÇOS / HIDROSSANITÁRIO
TABELA COMP03
JUNCAO SIMPLES, PVC, SERIE R, DN 100 X 50 MM PARA ESGOTO PREDIAL - FORNECIMENTO E INSTALAÇÃO
CÓDIGO SINAPI | DESCRIÇÃO | UND | QUANT | VALOR UNITÁRIO | VALOR TOTAL
301 | ANEL BORRACHA PARA TUBO ESGOTO PREDIAL, DN 100 MM (NBR 5688) | UND. | 1 | 3.5 | 3.5
296 | ANEL BORRACHA PARA TUBO ESGOTO PREDIAL, DN 50 MM (NBR 5688) | UND | 1 | 1.98 | 1.98
3659 | JUNCAO SIMPLES, PVC, DN 100 X 50 MM, SERIE NORMAL PARA ESGOTO PREDIAL | UND | 1 | 23.15 | 23.15
20078 | PASTA LUBRIFICANTE PARA TUBOS E CONEXOES COM JUNTA ELASTICA, EMBALAGEM DE *400* GR (USO EM PVC, ACO, POLIETILENO E OUTROS) | UND | 0.092 | 31.72 | 2.9182
88248 | AUXILIAR DE ENCANADOR OU BOMBEIRO HIDRÁULICO COM ENCARGOS COMPLEMENTARES | H | 0.33 | 18.4 | 6.072
88267 | ENCANADOR OU BOMBEIRO HIDRÁULICO COM ENCARGOS COMPLEMENTARES | H | 0.33 | 22.37 | 7.3821
CUSTO TOTAL = |  |  |  |  | 45.0023
TABELA COMP04
REDUÇÃO EXCÊNTRICA, PVC, SERIE NORMAL, DN 100 X 50 MM, JUNTA ELÁSTICA, FORNECIDO E INSTALADO EM REDE DE ESGOTO.
CÓDIGO SINAPI | DESCRIÇÃO | UND | QUANT | VALOR UNITÁRIO | VALOR TOTAL
296 | ANEL BORRACHA PARA TUBO ESGOTO PREDIAL, DN 50 MM (NBR 5688) | UND. | 1 | 1.98 | 1.98
301 | ANEL BORRACHA PARA TUBO ESGOTO PREDIAL, DN 100 MM (NBR 5688) | UND | 1 | 3.5 | 3.5
20043 | REDUCAO EXCENTRICA PVC P/ ESG PREDIAL DN 100 X 50MM | UND | 1 | 10.56 | 10.56
20078 | PASTA LUBRIFICANTE PARA TUBOS E CONEXOES COM JUNTA ELASTICA, EMBALAGEM DE *400* GR (USO EM PVC, ACO, POLIETILENO E OUTROS) | UND | 0.095 | 31.72 | 3.0134
88248 | AUXILIAR DE ENCANADOR OU BOMBEIRO HIDRÁULICO COM ENCARGOS COMPLEMENTARES | H | 0.0743 | 18.4 | 1.3671
88267 | ENCANADOR OU BOMBEIRO HIDRÁULICO COM ENCARGOS COMPLEMENTARES | H | 0.0743 | 22.37 | 1.6621
CUSTO TOTAL = |  |  |  |  | 22.0826 |  | P
TABELA COMP05
CAIXA SIFONADA, PVC, 150 X 150 X 50MM, COM GRELHA QUADRADA, BRANCA - FORNECIMENTO E INSTALAÇÃO
CÓDIGO SINAPI | DESCRIÇÃO | UND | QUANT | VALOR UNITÁRIO | VALOR TOTAL
122 | ADESIVO PLASTICO PARA PVC, FRASCO COM *850* GR | UND. | 0.0148 | 76.86 | 1.1375
297 | ANEL BORRACHA PARA TUBO ESGOTO PREDIAL, DN 75 MM (NBR 5688) | UND | 1 | 2.91 | 2.91
11712 | CAIXA SIFONADA, PVC, 150 X 150 X 50 MM, COM GRELHA QUADRADA, BRANCA (NBR 5688) | UND | 1 | 53.72 | 53.72
20078 | PASTA LUBRIFICANTE PARA TUBOS E CONEXOES COM JUNTA ELASTICA, EMBALAGEM DE *400* GR (USO EM PVC, ACO, POLIETILENO E OUTROS) | UND | 0.03 | 31.72 | 0.9516
20083 | SOLUCAO PREPARADORA / LIMPADORA PARA PVC, FRASCO COM 1000 CM3 | UND | 0.0225 | 87.08 | 1.9593
38383 | LIXA D'AGUA EM FOLHA, GRAO 100 | UND | 0.057 | 2.53 | 0.14421
88248 | AUXILIAR DE ENCANADOR OU BOMBEIRO HIDRÁULICO COM ENCARGOS COMPLEMENTARES | H | 0.38 | 18.4 | 6.992
88267 | ENCANADOR OU BOMBEIRO HIDRÁULICO COM ENCARGOS COMPLEMENTARES | H | 0.38 | 22.37 | 8.5006
CUSTO TOTAL = |  |  |  |  | 76.3152
TABELA COMP06
CAIXA SIFONADA, PVC, 100 X 150 X 50MM, COM GRELHA QUADRADA, BRANCA - FORNECIMENTO E INSTALAÇÃO
CÓDIGO SINAPI | DESCRIÇÃO | UND | QUANT | VALOR UNITÁRIO | VALOR TOTAL
122 | ADESIVO PLASTICO PARA PVC, FRASCO COM *850* GR | UND. | 0.0148 | 76.86 | 1.1375
297 | ANEL BORRACHA PARA TUBO ESGOTO PREDIAL, DN 75 MM (NBR 5688) | UND | 1 | 2.91 | 2.91
11712 | CAIXA SIFONADA, PVC, 150 X 150 X 50 MM, COM GRELHA QUADRADA, BRANCA (NBR 5688) | UND | 1 | 53.72 | 53.72
11735 | PROLONGAMENTO / PROLONGADOR PARA CAIXA SIFONADA, PVC, 100 MM X 200 MM (NBR 5688) | UND | 1 | 11.3 | 11.3
20078 | PASTA LUBRIFICANTE PARA TUBOS E CONEXOES COM JUNTA ELASTICA, EMBALAGEM DE *400* GR (USO EM PVC, ACO, POLIETILENO E OUTROS) | UND | 0.03 | 31.72 | 0.9516
20083 | SOLUCAO PREPARADORA / LIMPADORA PARA PVC, FRASCO COM 1000 CM3 | UND | 0.0225 | 87.08 | 1.9593
38383 | LIXA D'AGUA EM FOLHA, GRAO 100 | UND | 0.057 | 2.53 | 0.14421
88248 | AUXILIAR DE ENCANADOR OU BOMBEIRO HIDRÁULICO COM ENCARGOS COMPLEMENTARES | H | 0.38 | 18.4 | 6.992
88267 | ENCANADOR OU BOMBEIRO HIDRÁULICO COM ENCARGOS COMPLEMENTARES | H | 0.38 | 22.37 | 8.5006
CUSTO TOTAL = |  |  |  |  | 87.6152
X

## COMPESQ
PREFEITURA MUNICIPAL DE SANTO ANTÔNIO DO LESTE - MT
OBRA: | UNIDADE BÁSICA DE SAÚDE
LOCAL: | SANTO ANTONIO DO LESTE - MT
PROP.: | PREFEITURA MUNICIPAL DE SANTO ANTONIO DO LESTE - MT
DATA: | 2022-11-15
,
TABELA COMP18
PORTAO DE CORRER EM CHAPA TIPO PAINEL LAMBRIL QUADRADO, COM PORTA SOCIAL COMPLETA INCLUIDA, COM REQUADRO, ACABAMENTO NATURAL, COM TRILHOS E ROLDANAS
CÓDIGO SINAPI | DESCRIÇÃO | UND | QUANT | VALOR UNITÁRIO | VALOR TOTAL
37561 | PORTAO DE CORRER EM CHAPA TIPO PAINEL LAMBRIL QUADRADO, COM PORTA SOCIAL COMPLETA INCLUIDA, COM REQUADRO, ACABAMENTO NATURAL, COM TRILHOS E ROLDANAS | M2 | 1 | 555.18 | 555.18
88626 | ARGAMASSA TRAÇO 1:0,5:4,5 (EM VOLUME DE CIMENTO, CAL E AREIA MÉDIA ÚMIDA), PREPARO MECÂNICO COM BETONEIRA 400 L. AF_08/2019 | M3 | 0.012 | 567.1 | 6.8052
88309 | PEDREIRO COM ENCARGOS COMPLEMENTARES | H | 0.3 | 22.41 | 6.723
88316 | SERVENTE COM ENCARGOS COMPLEMENTARES | H | 0.17 | 17.82 | 3.0294
CUSTO TOTAL = |  |  |  |  | 571.7376
P

## COMPELE
PREFEITURA MUNICIPAL DE SANTO ANTÔNIO DO LESTE - MT
OBRA: | UNIDADE BÁSICA DE SAÚDE
LOCAL: | SANTO ANTONIO DO LESTE - MT
PROP.: | PREFEITURA MUNICIPAL DE SANTO ANTONIO DO LESTE - MT
DATA: | 2022-11-15
COMPOSIÇÃO DE PREÇOS / ELÉTRICA
TABELA COMP07
CAIXA DE PASSAGEM METALICA DE SOBREPOR COM TAMPA PARAFUSADA, DIMENSOES 40 X40 X 15 CM - FORNECIMENTO E INSTALAÇÃO
CÓDIGO SINAPI | DESCRIÇÃO | UND | QUANT | VALOR UNITÁRIO | VALOR TOTAL
39773 | CAIXA DE PASSAGEM METALICA DE SOBREPOR COM TAMPA PARAFUSADA, DIMENSOES 40 X40 X 15 CM | UND. | 1 | 154.09 | 154.09
88264 | ELETRICISTA COM ENCARGOS COMPLEMENTARES | H | 1.034 | 23.24 | 24.0302
88247 | AUXILIAR DE ELETRICISTA COM ENCARGOS COMPLEMENTARES | H | 1.034 | 19.2 | 19.8528
CUSTO TOTAL = |  |  |  |  | 197.973
TABELA COMP08
CANALETA PVC 50X80MM, 2 METROS - FORNECIMENTO E INSTALAÇÃO
CÓDIGO SINAPI | DESCRIÇÃO | UND | QUANT | VALOR UNITÁRIO | VALOR TOTAL
39773 | CANALETA PVC 50X80MM, 2 METROS - COM FRETE | UND | 1 | 125.69 | 125.69
88247 | AUXILIAR DE ELETRICISTA COM ENCARGOS COMPLEMENTARES | H | 0.26 | 19.2 | 4.992
CUSTO TOTAL = |  |  |  |  | 130.682
COTAÇÕES
ANHAGUERA III | ANHAGUERA COMERCIO DE FERRAMENTAS - CNPJ: 00.565.813/0001-29 |  |  | (19) 3516-3000 | 125.69
TABELA COMP09
DISJUNTOR BIPOLAR TIPO DIN, CORRENTE NOMINAL DE 63A - FORNECIMENTO E INSTALAÇÃO
CÓDIGO SINAPI | DESCRIÇÃO | UND | QUANT | VALOR UNITÁRIO | VALOR TOTAL |  | P
1575 | TERMINAL A COMPRESSAO EM COBRE ESTANHADO PARA CABO 16 MM2, 1 FURO E 1 COMPRESSAO, PARA PARAFUSO DE FIXACAO M6 | UND | 3 | 5.37 | 16.11
34628 | DISJUNTOR TIPO DIN/IEC, BIPOLAR 63 A | UND | 1 | 81.08 | 81.08
88264 | ELETRICISTA COM ENCARGOS COMPLEMENTARES | H | 0.783 | 23.24 | 18.1969
88247 | AUXILIAR DE ELETRICISTA COM ENCARGOS COMPLEMENTARES | H | 0.783 | 19.2 | 15.0336
130.4205
TABELA COMP10
FORNECIMENTO E INSTALAÇÃO DE DISPOSITIVO DPS CLASSE II, 1 POLO, TENSÃO MAXIMA DE 275 V, CORRENTE MAXIMA DE 90 KA (TIPO AC)
CÓDIGO SINAPI | DESCRIÇÃO | UND | QUANT | VALOR UNITÁRIO | VALOR TOTAL
39467 | DISPOSITIVO DPS CLASSE II, 1 POLO, TENSAO MAXIMA DE 275 V, CORRENTE MAXIMA DE *90* KA (TIPO AC) | UND. | 1 | 200.62 | 200.62
88264 | ELETRICISTA COM ENCARGOS COMPLEMENTARES | H | 0.8 | 23.24 | 18.592
88247 | AUXILIAR DE ELETRICISTA COM ENCARGOS COMPLEMENTARES | H | 0.8 | 19.2 | 15.36
CUSTO TOTAL = |  |  |  |  | 234.572
TABELA COMP11
DISPOSITIVO DR, 4 POLOS, SENSIBILIDADE DE 30 MA, CORRENTE DE 125 A, TIPO AC - FORNECIMENTO E INSTALAÇÃO
CÓDIGO SINAPI | DESCRIÇÃO | UND | QUANT | VALOR UNITÁRIO | VALOR TOTAL
1575 | TERMINAL A COMPRESSAO EM COBRE ESTANHADO PARA CABO 16 MM2, 1 FURO E 1 COMPRESSAO, PARA PARAFUSO DE FIXACAO M6 | UND | 3 | 5.37 | 16.11
39449 | DISPOSITIVO DR, 4 POLOS, SENSIBILIDADE DE 30 MA, CORRENTE DE 100 A, TIPO AC | UND | 1 | 355.59 | 355.59
88264 | ELETRICISTA COM ENCARGOS COMPLEMENTARES | H | 0.6 | 23.24 | 13.944
88247 | AUXILIAR DE ELETRICISTA COM ENCARGOS COMPLEMENTARES | H | 0.6 | 19.2 | 11.52
397.164
TABELA COMP12
LUMINÁRIA TIPO PLAFON RETANGULAR, DE SOBREPOR, COM LED DE 30 W - FORNECIMENTO E INSTALAÇÃO.
CÓDIGO | DESCIRÇÃO | UND | QUANT | VALOR UNITÁRIO | VALOR TOTAL
39390 | LUMINARIA LED REFLETOR RETANGULAR BIVOLT, LUZ BRANCA, 30 W | UND | 1 | 37.83 | 37.83
88264 | ELETRICISTA COM ENCARGOS COMPLEMENTARES | H | 0.37 | 23.24 | 8.5988
88247 | AUXILIAR DE ELETRICISTA COM ENCARGOS COMPLEMENTARES | H | 0.37 | 19.2 | 7.104
CUSTO TOTAL = |  |  |  |  | 53.5328
TABELA COMP13
LUMINÁRIA PARA 1 LAMPADAS LED DE 18W, BASE G13, EM CHAPA DE AÇO, INCLUSO LAMPADA. INSTALAÇÃO E FORNECIMENTO.
CÓDIGO SINAPI | DESCRIÇÃO | UND | QUANT | VALOR UNITÁRIO | VALOR TOTAL
39387 | LAMPADA LED TUBULAR BIVOLT 18/20 W, BASE G13 | UND | 1 | 13.88 | 13.88
12232 | LUMINARIA DE SOBREPOR EM CHAPA DE ACO PARA 2 LAMPADAS FLUORESCENTES DE *18* W, PERFIL COMERCIAL (NAO INCLUI REATOR E LAMPADAS) | UND | 1 | 38.95 | 38.95
88264 | ELETRICISTA COM ENCARGOS COMPLEMENTARES | H | 0.5 | 23.24 | 11.62
88247 | AUXILIAR DE ELETRICISTA COM ENCARGOS COMPLEMENTARES | H | 0.5 | 19.2 | 9.6
CUSTO TOTAL = |  |  |  |  | 74.05
TABELA COMP14
LUMINÁRIA PARA 1 LAMPADAS LED DE 36W, BASE G13, EM CHAPA DE AÇO, INCLUSO LAMPADA. INSTALAÇÃO E FORNECIMENTO.
CÓDIGO SINAPI | DESCRIÇÃO | UND | QUANT | VALOR UNITÁRIO | VALOR TOTAL
CPOS 41.02.562** | LAMPADA LED TUBULAR T8 COM BASE G13, DE 3400 ATÉ 4000 LM - 36 A 40 W - COM MÃO DE OBRA | UND | 1 | 112.32 | 112.32
12232 | LUMINARIA DE SOBREPOR EM CHAPA DE ACO PARA 2 LAMPADAS FLUORESCENTES DE *18* W, PERFIL COMERCIAL (NAO INCLUI REATOR E LAMPADAS) | UND | 1 | 38.95 | 38.95
88264 | ELETRICISTA COM ENCARGOS COMPLEMENTARES | H | 0.5 | 23.24 | 11.62
88247 | AUXILIAR DE ELETRICISTA COM ENCARGOS COMPLEMENTARES | H | 0.5 | 19.2 | 9.6
** Dados retirados da tabela CPOS sem desoneração de 11/2018 |  |  |  | CUSTO TOTAL = | 172.49
TABELA COMP15
LUMINÁRIA PARA 2 LAMPADAS LED DE 36W, BASE G13, EM CHAPA DE AÇO, INCLUSO LAMPADA. INSTALAÇÃO E FORNECIMENTO.
CÓDIGO SINAPI | DESCRIÇÃO | UND | QUANT | VALOR UNITÁRIO | VALOR TOTAL
CPOS 41.02.562** | LAMPADA LED TUBULAR T8 COM BASE G13, DE 3400 ATÉ 4000 LM - 36 A 40 W - COM MÃO DE OBRA | UND | 2 | 112.32 | 224.64
12232 | LUMINARIA DE SOBREPOR EM CHAPA DE ACO PARA 2 LAMPADAS FLUORESCENTES DE *18* W, PERFIL COMERCIAL (NAO INCLUI REATOR E LAMPADAS) | UND | 1 | 38.95 | 38.95
88264 | ELETRICISTA COM ENCARGOS COMPLEMENTARES | H | 0.8288 | 23.24 | 19.2613
88247 | AUXILIAR DE ELETRICISTA COM ENCARGOS COMPLEMENTARES | H | 0.3453 | 19.2 | 6.6298
** Dados retirados da tabela CPOS sem desoneração de 11/2018 |  |  |  |  | 289.4811
TABELA COMP16
QUADRO DE DISTRIBUIÇÃO TRIFÁSICO, EM PVC, PARA 36 DISJUNTORES DIN, SOBREPOR. INSTALAÇÃO E FORNECIMENTO.
CÓDIGO SINAPI | DESCRIÇÃO | UND | QUANT | VALOR UNITÁRIO | VALOR TOTAL
43100 | QUADRO DE DISTRIBUICAO, EM PVC, DE EMBUTIR, COM BARRAMENTO TERRA / NEUTRO, PARA 48 DISJUNTORES DIN | UND | 1 | 419.48 | 419.48
135562 CPOS | BARRAMENTO DE FASE PARA 12 DISJUNTORES DIN.TRIFÁSICO | UND | 3 | 87.43 | 262.29
87367 | ARGAMASSA TRAÇO 1:1:6 (EM VOLUME DE CIMENTO, CAL E AREIA MÉDIA ÚMIDA) PARA EMBOÇO/MASSA ÚNICA/ASSENTAMENTO DE ALVENARIA DE VEDAÇÃO, PREPARO MANUAL. | M3 | 0.016 | 673.37 | 10.7739
88264 | ELETRICISTA COM ENCARGOS COMPLEMENTARES | H | 2.06 | 23.24 | 47.8744
88247 | AUXILIAR DE ELETRICISTA COM ENCARGOS COMPLEMENTARES | H | 2.06 | 19.2 | 39.552
CUSTO TOTAL = |  |  |  |  | 779.9703
TABELA COMP17
FORNECIMENTO E INSTALAÇÃO DE PLACA DE SINALIZAÇÃO DE ENERGIA (20X20CM)
CÓDIGO SINAPI | DESCRIÇÃO | UND | QUANT | VALOR UNITÁRIO | VALOR TOTAL
37556 | PLACA DE SINALIZACAO DE SEGURANCA CONTRA INCENDIO, FOTOLUMINESCENTE,QUADRADA, *20 X 20* CM, EM PVC *2* MM ANTI-CHAMAS (SIMBOLOS, CORES E PICTOGRAMAS CONFORME NBR 16820) | UND. | 1 | 25.91 | 25.91
11950 | BUCHA DE NYLON SEM ABA S6, COM PARAFUSO DE 4,20 X 40 MM EM ACO ZINCADO COM ROSCA SOBERBA, CABECA CHATA E FENDA PHILLIPS | UND. | 2 | 0.26 | 0.52
88247 | AUXILIAR DE ELETRICISTA COM ENCARGOS COMPLEMENTARES | H | 0.8 | 19.2 | 15.36
CUSTO TOTAL = |  |  |  |  | 41.79
TABELA COMP18
FORNECIMENTO E INSTALAÇÃO DE DISPOSITIVO DPS CLASSE II, 1 POLO, TENSÃO MAXIMA DE 175 V, CORRENTE MAXIMA DE 45 KA (TIPO AC)
CÓDIGO SINAPI | DESCRIÇÃO | UND | QUANT | VALOR UNITÁRIO | VALOR TOTAL
39467 | DISPOSITIVO DPS CLASSE II, 1 POLO, TENSAO MAXIMA DE 175 V, CORRENTE MAXIMA DE *45* KA (TIPO AC) | UND. | 1 | 110.16 | 110.16
88264 | ELETRICISTA COM ENCARGOS COMPLEMENTARES | H | 0.8 | 23.24 | 18.592
88247 | AUXILIAR DE ELETRICISTA COM ENCARGOS COMPLEMENTARES | H | 0.8 | 19.2 | 15.36
CUSTO TOTAL = |  |  |  |  | 144.112
TABELA COMP19
QUADRO DE DISTRIBUIÇÃO TRIFÁSICO, EM CHAPA DE AÇO GALVANIZADO, PARA 48 DISJUNTORES DIN, EMBUTIR. INSTALAÇÃO E FORNECIMENTO.
CÓDIGO SINAPI | DESCRIÇÃO | UND | QUANT | VALOR UNITÁRIO | VALOR TOTAL
39763 | QUADRO DE DISTRIBUICAO COM BARRAMENTO TRIFASICO, DE EMBUTIR, EM CHAPA DE ACO GALVANIZADO, PARA 48 DISJUNTORES DIN, 100 A | UND | 1 | 1512.56 | 1512.56
87367 | ARGAMASSA TRAÇO 1:1:6 (EM VOLUME DE CIMENTO, CAL E AREIA MÉDIA ÚMIDA) PARA EMBOÇO/MASSA ÚNICA/ASSENTAMENTO DE ALVENARIA DE VEDAÇÃO, PREPARO MANUAL. | M3 | 0.016 | 673.37 | 10.7739
88264 | ELETRICISTA COM ENCARGOS COMPLEMENTARES | H | 2.06 | 23.24 | 47.8744
88247 | AUXILIAR DE ELETRICISTA COM ENCARGOS COMPLEMENTARES | H | 2.06 | 19.2 | 39.552
CUSTO TOTAL = |  |  |  |  | 1610.7603
X

## COMPDEM
PREFEITURA MUNICIPAL DE SANTO ANTÔNIO DO LESTE - MT
OBRA: | UNIDADE BÁSICA DE SAÚDE
LOCAL: | SANTO ANTONIO DO LESTE - MT
PROP.: | PREFEITURA MUNICIPAL DE SANTO ANTONIO DO LESTE - MT
DATA: | 2022-11-15
COMPOSIÇÃO DE PREÇOS / DEMOLIÇÃO
TABELA COMP19
RETIRADA DE CALHA
CÓDIGO SINAPI | DESCRIÇÃO | UND | QUANT | VALOR UNITÁRIO | VALOR TOTAL
88316 | SERVENTE COM ENCARGOS COMPLEMENTARES | H | 0.6 | 17.82 | 10.692
CUSTO TOTAL = |  |  |  |  | 10.692
TABELA COMP20
RETIRADA DE RUFO
CÓDIGO SINAPI | DESCRIÇÃO | UND | QUANT | VALOR UNITÁRIO | VALOR TOTAL
88316 | SERVENTE COM ENCARGOS COMPLEMENTARES | H | 0.6 | 17.82 | 10.692
CUSTO TOTAL = |  |  |  |  | 10.692
P
X

## COMPSCMP
PREFEITURA MUNICIPAL DE SANTO ANTÔNIO DO LESTE - MT
OBRA: | UNIDADE BÁSICA DE SAÚDE
LOCAL: | SANTO ANTONIO DO LESTE - MT
PROP.: | PREFEITURA MUNICIPAL DE SANTO ANTONIO DO LESTE - MT
DATA: | 2022-11-15
COMPOSIÇÃO DE PREÇOS / DEMOLIÇÃO
TABELA COMP21
RETIRADA DE CALHA
CÓDIGO SINAPI | DESCRIÇÃO | UND | QUANT | VALOR UNITÁRIO | VALOR TOTAL
COTAÇÃO | BATE MACA H=20 | M | 1 | 109.36 | 109.36
CUSTO TOTAL = |  |  |  |  | 109.36
TABELA COMP22
RETIRADA DE RUFO
CÓDIGO SINAPI | DESCRIÇÃO | UND | QUANT | VALOR UNITÁRIO | VALOR TOTAL
COTAÇÃO | RODAPÉ CURVO VINÍLICO HOSPITALAR | M | 1 | 48.37 | 48.37
CUSTO TOTAL = |  |  |  |  | 48.37
P

## MEMCALFUND
PREFEITURA MUNICIPAL DE SANTO ANTÔNIO DO LESTE - MT
OBRA: | UNIDADE BÁSICA DE SAÚDE
LOCAL: | SANTO ANTONIO DO LESTE - MT
PROP.: | PREFEITURA MUNICIPAL DE SANTO ANTONIO DO LESTE - MT
DATA: | 2022-11-15
MEMORIAL DE CALCULO / FUNDAÇÃO - SAPATA E VIGAS BALDRAME
SAPATAS - PILARES
OBJETO | QUANTIDADE | LARGURA | COMPRIMENTO | ALTURA | ACRÉSCIMO** |  | LASTRO / PREPARO DE FUNDO - M2 | ESCAVAÇÃO - M3
[5 empty] | LARGURA | COMPRIMENTO
S1=S3=S29=S31=S32=S34=S35=S37=S39=S40=S41 | 11 | 0.9 | 1.05 | 1 | 1.1 | 1.25 | 10.395 | 15.125
S2 | 1 | 1.2 | 1.35 | 1 | 1.4 | 1.55 | 1.62 | 2.17
S4=S8=S9=S10=S14=S17=S18=S19=S38=S42 | 10 | 0.8 | 0.95 | 1 | 1 | 1.15 | 7.6 | 11.5
S5=S6=S12=S13=S16=S20=S21=S23=S24=S28=S30=S33 | 12 | 1 | 1.15 | 1 | 1.2 | 1.35 | 13.8 | 19.44
S7=S22=S36 | 3 | 1.05 | 1.2 | 1 | 1.25 | 1.4 | 3.78 | 5.25
S11=S27 | 2 | 1.05 | 1.2 | 1 | 1.25 | 1.4 | 2.52 | 3.5
S15=S25 | 2 | 0.7 | 0.85 | 1 | 0.9 | 1.05 | 1.19 | 1.89
S26 | 1 | 0.6 | 0.75 | 1 | 0.8 | 0.95 | 0.45 | 0.76
S43 | 1 | 1.2 | 1 | 1 | 1.4 | 1.2 | 1.2 | 1.68
S44 | 1 | 1.35 | 1.15 | 1 | 1.55 | 1.35 | 1.5525 | 2.0925
S45 | 1 | 1.1 | 0.9 | 1 | 1.3 | 1.1 | 0.99 | 1.43
S46 | 1 | 1.15 | 0.95 | 1 | 1.35 | 1.15 | 1.0925 | 1.5525
S47 | 1 | 1.05 | 0.85 | 1 | 1.25 | 1.05 | 0.8925 | 1.3125
S48 | 1 | 0.85 | 0.7 | 1 | 1.05 | 0.9 | 0.595 | 0.945
**ACRÉSCIMO DE 0,10M PARA CADA LADO PARA MONTAGEM DA FORMA | [5 empty] | TOTAL | 19.615 | 68.6475
VIGAS
OBJETO |  | LARGURA | COMPRIMENTO | ALTURA | ACRÉSCIMO** | LASTRO / PREPARO DE FUNDO - M2 |  | ESCAVAÇÃO - M3
[5 empty] | LARGURA |  |  |  |  | P
V1 |  | 0.15 | 9.803 | 0.3 | 0.35 | 1.4705 |  | 1.0293
V2 |  | 0.15 | 6.1 | 0.3 | 0.35 | 0.915 |  | 0.6405
V3 |  | 0.15 | 2.997 | 0.3 | 0.35 | 0.44955 |  | 0.31468
V4 |  | 0.15 | 3.5 | 0.3 | 0.35 | 0.525 |  | 0.3675
V5 |  | 0.15 | 5.153 | 0.3 | 0.35 | 0.77295 |  | 0.54106
V6 |  | 0.15 | 2.55 | 0.3 | 0.35 | 0.3825 |  | 0.26775
V7 |  | 0.15 | 2.55 | 0.3 | 0.35 | 0.3825 |  | 0.26775
V8 |  | 0.15 | 1.95 | 0.3 | 0.35 | 0.2925 |  | 0.20475
V9 |  | 0.15 | 1.923 | 0.3 | 0.35 | 0.28845 |  | 0.20191
V10 |  | 0.15 | 2.461 | 0.3 | 0.35 | 0.36915 |  | 0.2584
V11 |  | 0.15 | 14.998 | 0.3 | 0.35 | 2.2497 |  | 1.5748
V12 |  | 0.15 | 3.7 | 0.3 | 0.35 | 0.555 |  | 0.3885
V13 |  | 0.15 | 2.461 | 0.3 | 0.35 | 0.36915 |  | 0.2584
V14 |  | 0.15 | 12.451 | 0.3 | 0.35 | 1.8677 |  | 1.3074
V15 |  | 0.15 | 11.25 | 0.3 | 0.35 | 1.6875 |  | 1.1812
V16 |  | 0.15 | 10.951 | 0.3 | 0.35 | 1.6426 |  | 1.1499
V17 |  | 0.15 | 4 | 0.3 | 0.35 | 0.6 |  | 0.42
V18 |  | 0.15 | 2.15 | 0.3 | 0.35 | 0.3225 |  | 0.22575
V19 |  | 0.15 | 2.05 | 0.3 | 0.35 | 0.3075 |  | 0.21525
V20 |  | 0.15 | 9.201 | 0.3 | 0.35 | 1.3801 |  | 0.9661
V21 |  | 0.15 | 2.55 | 0.3 | 0.35 | 0.3825 |  | 0.26775
V22 |  | 0.15 | 9.501 | 0.3 | 0.35 | 1.4251 |  | 0.9976
V23 |  | 0.15 | 4.025 | 0.3 | 0.35 | 0.60375 |  | 0.42262
V24 |  | 0.15 | 2.2 | 0.3 | 0.35 | 0.33 |  | 0.231
V25 |  | 0.15 | 6.751 | 0.3 | 0.35 | 1.0127 |  | 0.70885
V26 |  | 0.15 | 2.45 | 0.45 | 0.35 | 0.3675 |  | 0.38588
V27 |  | 0.15 | 1.05 | 0.3 | 0.35 | 0.1575 |  | 0.11025
V28 |  | 0.15 | 4.156 | 0.3 | 0.35 | 0.6234 |  | 0.43638
V29 |  | 0.15 | 2.175 | 0.5 | 0.35 | 0.32625 |  | 0.38062
V30 |  | 0.15 | 6.751 | 0.3 | 0.35 | 1.0127 |  | 0.70885
V31 |  | 0.15 | 2 | 0.3 | 0.35 | 0.3 |  | 0.21
V32 |  | 0.15 | 2.2 | 0.3 | 0.35 | 0.33 |  | 0.231
V33 |  | 0.15 | 3.326 | 0.3 | 0.35 | 0.4989 |  | 0.34923
V34 |  | 0.15 | 4.025 | 0.3 | 0.35 | 0.60375 |  | 0.42262
V35 |  | 0.15 | 3.875 | 0.3 | 0.35 | 0.58125 |  | 0.40687
V36 |  | 0.15 | 2.05 | 0.3 | 0.35 | 0.3075 |  | 0.21525
V37 |  | 0.15 | 5.376 | 0.3 | 0.35 | 0.8064 |  | 0.56448
V38 |  | 0.15 | 9.257 | 0.3 | 0.35 | 1.3885 |  | 0.97198
LOCAÇÃO DA OBRA |  |  | 185.917 | TOTAL |  | 9.0219 |  | 19.8022
**ACRÉSCIMO DE 0,20M PARA CADA LADO PARA MONTAGEM DA FORMA |  |  |  |  | TOTAL GERAL | 28.6369 |  | 88.4497
REATERRO
OBJETO |  | ESCAVAÇÃO | LASTRO ** |  | CONCRETO |  | M3
SAPATA - PILARES |  | 68.6475 | 0.58845 |  | 2.7 |  | 65.359
VIGAS |  | 19.8022 | 0.27066 |  | 1.7 |  | 17.8315
**EM M³, CALCULADO COM 0,03 M DE ALTURA | [6 empty] | 83.1906
IMPERMEABILIZAÇÃO
|  |  | COMPRIMENTO* | ALTURA* | M2
|  |  | 30.9 | 0.3 | 9.27
|  |  | 28.04 | 0.3 | 8.412
|  |  | 17.44 | 0.3 | 5.232
|  |  | 18.95 | 0.3 | 5.685
|  |  | 19.45 | 0.3 | 5.835
|  |  | 25.09 | 0.3 | 7.527
|  |  | 16.84 | 0.3 | 5.052
|  |  | 7.02 | 0.3 | 2.106
|  |  | 7.02 | 0.3 | 2.106
|  |  | 9.6 | 0.3 | 2.88
|  |  | 6.24 | 0.3 | 1.872
|  |  | 15.8 | 0.3 | 4.74
|  |  | 9.6 | 0.3 | 2.88
|  |  | 19.5 | 0.3 | 5.85
|  |  | 19.6 | 0.3 | 5.88
|  |  | 6.4 | 0.3 | 1.92
|  |  | 13.24 | 0.3 | 3.972
|  |  | 122.55 | 0.3 | 36.765
|  |  | 29,89** | 0,15** | 4.48
|  |  | TOTAL |  | 122.464
*valores retirados do projeto estrutural
** valor retirado da parte de cima das vigas baldrames
AMPLIAÇÃO - FUNDAÇÃO
AMPLIAÇÃO - TÉRREO E PLATIBANDA
X

## MEMCALPINT
PREFEITURA MUNICIPAL DE SANTO ANTÔNIO DO LESTE - MT
OBRA: | UNIDADE BÁSICA DE SAÚDE
LOCAL: | SANTO ANTONIO DO LESTE - MT
PROP.: | PREFEITURA MUNICIPAL DE SANTO ANTONIO DO LESTE - MT
DATA: | 2022-11-15
MEMORIAL DE CALCULO / PINTURA
MASSA EXTERNA
| LOCAL | M²
| JARDIM DE INVERNO | 11.3448
| NECROTÉRIO | 74.9145
| CIRCULAÇÃO | 12.7406
| SALA DE ULTRASSOM | 26.7708
| W.C. ULTRASSOM | 6.2415
| SALA DE DESCANSO DOS MÉDICOS | 20.1028
| W.C. SALA DE DESCANSO DOS MÉDICOS | 6.975
| SALA DE DESCANSO DOS ENFERMEIROS | 33.3028
| W.C. SALA DE DESCANSO DOS ENFERMEIROS | 6.2415
| SALA DE ISOLAMENTO 01 | 41.1298
| SALA DE ISOLAMENTO 02 | 42.1078
| SALA DO MOTORISTA | 43.03
| W.C. MOTORISTA | 4.14
| PLATIBANDA | 375.776
| DADOS COLETADOS EM PROJETO ARQUITETÔNICO | 704.8179
MASSA INTERNA
| LOCAL | M² | [5 empty] | P
| JARDIM DE INVERNO | 25.066
| NECROTÉRIO | 50.76
| CIRCULAÇÃO | 11.326
| SALA DE ULTRASSOM | 34.74
| W.C. ULTRASSOM | 17.52
| W.C. | 24.6
| ANTESALA | 35.64
| W.C. ANTESALA | 17.25
| W.C. | 24.6
| SALA DE DESCANSO DOS MÉDICOS | 54.07
| W.C. SALA DE DESCANSO DOS MÉDICOS | 19.23
| SALA DE DESCANSO DOS ENFERMEIROS | 45.4
| W.C. SALA DE DESCANSO DOS ENFERMEIROS | 19.23
| SALA DE ISOLAMENTO 01 | 51.88
| SALA DE ISOLAMENTO 02 | 52.18
| SALA DO MOTORISTA | 54.7
| W.C. MOTORISTA | 15.78
| DADOS COLETADOS EM PROJETO ARQUITETÔNICO | 553.972
PINTURA
| LOCAL | M²
| MASSA INTERNA | 553.972
| MASSA EXTERNA | 704.8179
| TOTAL | 1258.7899
SELADOR
| LOCAL | M²
| MASSA INTERNA | 553.972
| MASSA EXTERNA | 704.8179
| PAVIMENTO TÉCNICO | 248.895
| TOTAL | 1507.6849
MASSA EXTERNA
JARDIM DE INVERNO
M | ALTURA | M²
2.32 | 4.89 | 11.3448
TOTAL |  | 11.3448
TOTAL C/ DESCONTO |  | 11.3448
NECROTÉRIO |  |  | ESQUADRIAS NECROTÉRIO
M | ALTURA | M² | QTD | LARGURA | ALTURA | M²
16.05 | 4.89 | 78.4845 | 1 | 1.7 | 2.1 | 3.57
TOTAL |  | 78.4845 | TOTAL |  |  | 3.57
TOTAL C/ DESCONTO |  | 74.9145
CIRCULAÇÃO |  |  | ESQUADRIAS CIRCULAÇÃO
M | ALTURA | M² | QTD | LARGURA | ALTURA | M²
12.9 | 4.89 | 63.081 | 2 | 2.2 | 2.15 | 9.46
4.54 | 4.89 | 22.2006 | TOTAL |  |  | 9.46
TOTAL |  | 22.2006
TOTAL C/ DESCONTO |  | 12.7406
SALA DE ULTRASSOM |  |  | ESQUADRIAS ULTRASSOM
M | ALTURA | M² | QTD | LARGURA | ALTURA | M²
5.72 | 4.89 | 27.9708 | 1 | 1.2 | 1 | 1.2
TOTAL |  | 27.9708 | TOTAL |  |  | 1.2
TOTAL C/ DESCONTO |  | 26.7708
W.C. ULTRASSOM |  |  | ESQUADRIAS W.C. ULTRASSOM
M | ALTURA | M² | QTD | LARGURA | ALTURA | M²
1.35 | 4.89 | 6.6015 | 1 | 0.6 | 0.6 | 0.36
TOTAL |  | 6.6015 | TOTAL |  |  | 0.36
TOTAL C/ DESCONTO |  | 6.2415
SALA DE DESCANSO DOS MÉDICOS |  |  | ESQUADRIAS SALA DE DESCANDO DOS MÉDICOS
M | ALTURA | M² | QTD | LARGURA | ALTURA | M²
4.52 | 4.89 | 22.1028 | 1 | 2 | 1 | 2
TOTAL |  | 22.1028 | TOTAL |  |  | 2
TOTAL C/ DESCONTO |  | 20.1028
W.C. SALA DE DESCANSO DOS MÉDICOS |  |  | ESQUADRIAS W.C. MÉDICOS
M | ALTURA | M² | QTD | LARGURA | ALTURA | M²
1.5 | 4.89 | 7.335 | 1 | 0.6 | 0.6 | 0.36
TOTAL |  | 7.335 | TOTAL |  |  | 0.36
TOTAL C/ DESCONTO |  | 6.975
SALA DE DESCANSO DOS ENFERMEIROS |  |  | ESQUADRIAS SALA ENFERMEIROS
M | ALTURA | M² | QTD | LARGURA | ALTURA | M²
7.52 | 4.89 | 36.7728 | 1 | 2 | 1 | 2
TOTAL |  | 36.7728 | 1 | 0.7 | 2.1 | 1.47
TOTAL C/ DESCONTO |  | 33.3028 | TOTAL |  |  | 3.47
W.C. SALA DE DESCANSO DOS ENFERMEIROS |  |  | ESQUADRIAS W.C. ENFERMEIROS
M | ALTURA | M² | QTD | LARGURA | ALTURA | M²
1.35 | 4.89 | 6.6015 | 1 | 0.6 | 0.6 | 0.36
TOTAL |  | 6.6015 | TOTAL |  |  | 0.36
TOTAL C/ DESCONTO |  | 6.2415
SALA DE ISOLAMENTO 01 |  |  | ESQUADRIAS SALA DE ISOLAMENTO 01
M | ALTURA | M² | QTD | LARGURA | ALTURA | M²
8.82 | 4.89 | 43.1298 | 1 | 2 | 1 | 2
TOTAL |  | 43.1298 | TOTAL |  |  | 2
TOTAL C/ DESCONTO |  | 41.1298
SALA DE ISOLAMENTO 02 |  |  | ESQUADRIAS SALA DE ISOLAMENTO 02
M | ALTURA | M² | QTD | LARGURA | ALTURA | M²
9.02 | 4.89 | 44.1078 | 1 | 2 | 1 | 2
TOTAL |  | 44.1078 | TOTAL |  |  | 2
TOTAL C/ DESCONTO |  | 42.1078
SALA DO MOTORISTA |  |  | ESQUADRIAS SALA DO MOTORISTA
M | ALTURA | M² | QTD | LARGURA | ALTURA | M²
15.57 | 3 | 46.71 | 1 | 2 | 1 | 2
TOTAL |  | 46.71 | 1 | 0.8 | 2.1 | 1.68
TOTAL C/ DESCONTO |  | 43.03 | TOTAL |  |  | 3.68
W.C. MOTORISTA |  |  | ESQUADRIAS W.C. MOTORISTA
M | ALTURA | M² | QTD | LARGURA | ALTURA | M²
1.5 | 3 | 4.5 | 1 | 0.6 | 0.6 | 0.36
TOTAL |  | 4.5 | TOTAL |  |  | 0.36
TOTAL C/ DESCONTO |  | 4.14
PLATIBANDA
M | ALTURA | M²
40.31 | 1.6 | 64.496
17.85 | 1.6 | 28.56
13.23 | 1.6 | 21.168
17.25 | 1.6 | 27.6
24.98 | 1.6 | 39.968
21.42 | 1.6 | 34.272
24.47 | 1.6 | 39.152
75.35 | 1.6 | 120.56
TOTAL |  | 375.776
TOTAL C/ DESCONTO |  | 375.776
MASSA INTERNA
JARDIM DE INVERNO |  |  | ESQUADRIAS JARDIM DE INVERNO
M | ALTURA | M² | QTD | LARGURA | ALTURA | M²
15.85 | 3 | 47.55 | 6 | 2 | 1.2 | 14.4
17.25 | 3 | 51.75 | 2 | 1.88 | 2.15 | 8.084
TOTAL |  | 47.55 | TOTAL |  |  | 22.484
TOTAL C/ DESCONTO |  | 25.066
NECROTÉRIO |  |  | ESQUADRIAS NECROTÉRIO
M | ALTURA | M² | QTD | LARGURA | ALTURA | M²
18.95 | 3 | 56.85 | 1 | 1.2 | 2.1 | 2.52
TOTAL |  | 56.85 | 1 | 1.7 | 2.1 | 3.57
TOTAL C/ DESCONTO |  | 50.76 | TOTAL |  |  | 6.09
CIRCULAÇÃO |  |  | ESQUADRIAS CIRCULAÇÃO
M | ALTURA | M² | QTD | LARGURA | ALTURA | M²
62.9 | 3 | 188.7 | 2 | 1.88 | 2.15 | 8.084
17.85 | 3 | 53.55 | 6 | 2 | 1.2 | 14.4
TOTAL |  | 53.55 | 2 | 1.2 | 2.1 | 5.04
TOTAL C/ DESCONTO |  | 11.326 | 2 | 2.2 | 2.1 | 9.24
|  |  | 1 | 1 | 2.1 | 2.1
|  |  | 2 | 0.8 | 2.1 | 3.36
|  |  | TOTAL |  |  | 42.224
SALA DE ULTRASSOM |  |  | ESQUADRIAS ULTRASSOM
M | ALTURA | M² | QTD | LARGURA | ALTURA | M²
13.24 | 3 | 39.72 | 1 | 1 | 2.1 | 2.1
TOTAL |  | 39.72 | 1 | 1.2 | 1 | 1.2
TOTAL C/ DESCONTO |  | 34.74 | 1 | 0.8 | 2.1 | 1.68
|  |  | TOTAL |  |  | 4.98
W.C. ULTRASSOM |  |  | ESQUADRIAS W.C. ULTRASSOM
M | ALTURA | M² | QTD | LARGURA | ALTURA | M²
6.4 | 3 | 19.2 | 1 | 0.8 | 2.1 | 1.68
TOTAL |  | 19.2 | 1 | 0.6 | 0.6 | 0.36
TOTAL C/ DESCONTO |  | 17.52 | TOTAL |  |  | 1.68
W.C. |  |  | ESQUADRIAS W.C.
M | ALTURA | M² | QTD | LARGURA | ALTURA | M²
9.6 | 3 | 28.8 | 2 | 1 | 2.1 | 4.2
TOTAL |  | 28.8 | TOTAL |  |  | 4.2
TOTAL C/ DESCONTO |  | 24.6
ANTESALA |  |  | ESQUADRIAS ANTESALA
M | ALTURA | M² | QTD | LARGURA | ALTURA | M²
15.8 | 3 | 47.4 | 3 | 1.2 | 2.1 | 7.56
TOTAL |  | 47.4 | 2 | 1 | 2.1 | 4.2
TOTAL C/ DESCONTO |  | 35.64 | TOTAL |  |  | 11.76
W.C. ANTESALA |  |  | ESQUADRIAS W.C. ANTESALA
M | ALTURA | M² | QTD | LARGURA | ALTURA | M²
6.24 | 3 | 18.72 | 1 | 0.7 | 2.1 | 1.47
TOTAL |  | 18.72 | TOTAL |  |  | 1.47
TOTAL C/ DESCONTO |  | 17.25
W.C. |  |  | ESQUADRIAS W.C.
M | ALTURA | M² | QTD | LARGURA | ALTURA | M²
9.6 | 3 | 28.8 | 2 | 1 | 2.1 | 4.2
TOTAL |  | 28.8 | TOTAL |  |  | 4.2
TOTAL C/ DESCONTO |  | 24.6
SALA DE DESCANSO DOS MÉDICOS |  |  | ESQUADRIAS SALA DE DESCANDO DOS MÉDICOS
M | ALTURA | M² | QTD | LARGURA | ALTURA | M²
19.74 | 3 | 59.22 | 1 | 0.8 | 2.1 | 1.68
TOTAL |  | 59.22 | 1 | 2 | 1 | 2
TOTAL C/ DESCONTO |  | 54.07 | 1 | 0.7 | 2.1 | 1.47
|  |  | TOTAL |  |  | 5.15
W.C. SALA DE DESCANSO DOS MÉDICOS |  |  | ESQUADRIAS W.C. MÉDICOS
M | ALTURA | M² | QTD | LARGURA | ALTURA | M²
7.02 | 3 | 21.06 | 1 | 0.6 | 0.6 | 0.36
TOTAL |  | 21.06 | 1 | 0.7 | 2.1 | 1.47
TOTAL C/ DESCONTO |  | 19.23 | TOTAL |  |  | 1.83
SALA DE DESCANSO DOS ENFERMEIROS |  |  | ESQUADRIAS SALA ENFERMEIROS
M | ALTURA | M² | QTD | LARGURA | ALTURA | M²
16.85 | 3 | 50.55 | 1 | 0.8 | 2.1 | 1.68
TOTAL |  | 50.55 | 1 | 2 | 1 | 2
TOTAL C/ DESCONTO |  | 45.4 | 1 | 0.7 | 2.1 | 1.47
|  |  | TOTAL |  |  | 5.15
W.C. SALA DE DESCANSO DOS ENFERMEIROS |  |  | ESQUADRIAS W.C. ENFERMEIROS
M | ALTURA | M² | QTD | LARGURA | ALTURA | M²
7.02 | 3 | 21.06 | 1 | 0.6 | 0.6 | 0.36
TOTAL |  | 21.06 | 1 | 0.7 | 2.1 | 1.47 | X
TOTAL C/ DESCONTO |  | 19.23 | TOTAL |  |  | 1.83
SALA DE ISOLAMENTO 01 |  |  | ESQUADRIAS SALA DE ISOLAMENTO 01
M | ALTURA | M² | QTD | LARGURA | ALTURA | M²
19.5 | 3 | 58.5 | 1 | 1.2 | 2.1 | 2.52
TOTAL |  | 58.5 | 1 | 2 | 1 | 2
TOTAL C/ DESCONTO |  | 51.88 | 1 | 1 | 2.1 | 2.1
|  |  | TOTAL |  |  | 6.62
SALA DE ISOLAMENTO 02 |  |  | ESQUADRIAS SALA DE ISOLAMENTO 02
M | ALTURA | M² | QTD | LARGURA | ALTURA | M²
19.6 | 3 | 58.8 | 1 | 1.2 | 2.1 | 2.52
TOTAL |  | 58.8 | 1 | 1 | 2.1 | 2.1
|  | 52.18 | 1 | 2 | 1 | 2
|  |  | TOTAL |  |  | 6.62
SALA DO MOTORISTA |  |  | ESQUADRIAS SALA DO MOTORISTA
M | ALTURA | M² | QTD | LARGURA | ALTURA | M²
19.95 | 3 | 59.85 | 1 | 2 | 1 | 2
TOTAL |  | 59.85 | 1 | 0.8 | 2.1 | 1.68
TOTAL C/ DESCONTO |  | 54.7 | 1 | 0.7 | 2.1 | 1.47
|  |  | TOTAL |  |  | 5.15
W.C. MOTORISTA |  |  | ESQUADRIAS W.C. MOTORISTA
M | ALTURA | M² | QTD | LARGURA | ALTURA | M²
5.87 | 3 | 17.61 | 1 | 0.6 | 0.6 | 0.36
TOTAL |  | 17.61 | 1 | 0.7 | 2.1 | 1.47
TOTAL C/ DESCONTO |  | 15.78 | TOTAL |  |  | 1.83
SELADOR
PAVIMENTO TÉCNICO
M | ALTURA | M²
15.85 | 1.5 | 23.775
67.34 | 1.5 | 101.01
11.17 | 1.5 | 16.755
17.25 | 1.5 | 25.875
7.36 | 1.5 | 11.04
22.17 | 1.5 | 33.255
2.4 | 1.5 | 3.6
8.82 | 1.5 | 13.23
5.45 | 1.5 | 8.175
4.17 | 1.5 | 6.255
3.95 | 1.5 | 5.925
TOTAL |  | 248.895
TOTAL C/ DESCONTO |  | 248.895

## MEMCALALV
PREFEITURA MUNICIPAL DE SANTO ANTÔNIO DO LESTE - MT
OBRA: | UNIDADE BÁSICA DE SAÚDE
LOCAL: | SANTO ANTONIO DO LESTE - MT
PROP.: | PREFEITURA MUNICIPAL DE SANTO ANTONIO DO LESTE - MT
DATA: | 2022-11-15
MEMORIAL DE CALCULO / SISTEMA DE VEDAÇÃO (ALVENARIA)
ALVENARIA
| ALVENARIA |  |  | JARDIM DE INVERNO |  |  | ESQUADRIAS JARDIM DE INVERNO
| LOCAL | M² |  | M | ALTURA | M² | QTD | LARGURA | ALTURA | M²
| JARDIM DE INVERNO | 22.6885 |  | 15.85 | 2.85 | 45.1725 | 6 | 2 | 1.2 | 14.4
| NECROTÉRIO | 47.9175 |  | 17.25 | 2.85 | 49.1625 | 2 | 1.88 | 2.15 | 8.084
| CIRCULAÇÃO | 27.2765 |  | TOTAL |  | 45.1725 | TOTAL |  |  | 22.484
| SALA DE ULTRASSOM | 21.441 |  | TOTAL C/ DESCONTO |  | 22.6885
| W.C. ULTRASSOM | 10.86
| W.C. | 25.68 |  | NECROTÉRIO |  |  | ESQUADRIAS NECROTÉRIO
| ANTESALA | 20.961 |  | M | ALTURA | M² | QTD | LARGURA | ALTURA | M²
| W.C. ANTESALA | 16.314 |  | 18.95 | 2.85 | 54.0075 | 1 | 1.2 | 2.1 | 2.52
| W.C. | 18.42 |  | TOTAL |  | 54.0075 | 1 | 1.7 | 2.1 | 3.57
| SALA DE DESCANSO DOS MÉDICOS | 30.3205 |  | TOTAL C/ DESCONTO |  | 47.9175 | TOTAL |  |  | 6.09
| W.C. SALA DE DESCANSO DOS MÉDICOS | 17.967
| SALA DE DESCANSO DOS ENFERMEIROS | 30.775 |  | CIRCULAÇÃO |  |  | ESQUADRIAS CIRCULAÇÃO
| W.C. SALA DE DESCANSO DOS ENFERMEIROS | 31.095 |  | M | ALTURA | M² | QTD | LARGURA | ALTURA | M²
| SALA DE ISOLAMENTO 01 | 38.0425 |  | 2.25 | 2.85 | 6.4125 | 2 | 2.2 | 2.15 | 9.46
| SALA DE ISOLAMENTO 02 | 25.93 |  | 12.89 | 2.85 | 36.7365 | TOTAL |  |  | 9.46
| SALA DE SALA DO MOTORISTA | 54.8575 |  | TOTAL |  | 36.7365
| SALA W.C. MOTORISTA | 51.7075 |  | TOTAL C/ DESCONTO |  | 27.2765
| PAVIMENTO TÉCNICO | 215.709
| PLATIBANDA | 190.784 |  | SALA DE ULTRASSOM |  |  | ESQUADRIAS ULTRASSOM |  |  |  | P
| DADOS COLETADOS EM PROJETO ARQUITETÔNICO | 898.7465 |  | M | ALTURA | M² | QTD | LARGURA | ALTURA | M²
|  |  |  | 8.26 | 2.85 | 23.541 | 1 | 1 | 2.1 | 2.1
| CHAPISCO / EMBOÇO |  |  | TOTAL |  | 23.541 | 1 | 1.2 | 1 | 1.2
| LOCAL | INTERNO | EXTERNO | TOTAL C/ DESCONTO |  | 21.441 | TOTAL |  |  | 2.1
| JARDIM DE INVERNO | 25.066 | 11.3448
| NECROTÉRIO | 50.76 | 74.9145 | W.C. ULTRASSOM |  |  | ESQUADRIAS W.C. ULTRASSOM
| CIRCULAÇÃO | 11.326 | 12.7406 | M | ALTURA | M² | QTD | LARGURA | ALTURA | M²
| SALA DE ULTRASSOM | 34.74 | 26.7708 | 4.4 | 2.85 | 12.54 | 1 | 0.8 | 2.1 | 1.68
| W.C. ULTRASSOM | 17.52 | 6.2415 | TOTAL |  | 12.54 | 1 | 0.6 | 0.6 | 0.36
| W.C. | 24.6 | - | TOTAL C/ DESCONTO |  | 10.86 | TOTAL |  |  | 1.68
| ANTESALA | 35.64 | -
| W.C. ANTESALA | 17.25 | - | W.C. |  |  | ESQUADRIAS W.C.
| W.C. | 24.6 | - | M | ALTURA | M² | QTD | LARGURA | ALTURA | M²
| SALA DE DESCANSO DOS MÉDICOS | 54.07 | 20.1028 | 9.6 | 2.85 | 27.36 | 1 | 0.8 | 2.1 | 1.68
| W.C. SALA DE DESCANSO DOS MÉDICOS | 19.23 | 6.975 | TOTAL |  | 27.36 | TOTAL |  |  | 1.68
| SALA DE DESCANSO DOS ENFERMEIROS | 45.4 | 33.3028 | TOTAL C/ DESCONTO |  | 25.68
| W.C. SALA DE DESCANSO DOS ENFERMEIROS | 19.23 | 6.2415
| SALA DE ISOLAMENTO 01 | 51.88 | 41.1298 | ANTESALA |  |  | ESQUADRIAS ANTESALA
| SALA DE ISOLAMENTO 02 | 52.18 | 42.1078 | M | ALTURA | M² | QTD | LARGURA | ALTURA | M²
| SALA DO MOTORISTA | 54.7 | 43.03 | 2.8 | 2.85 | 7.98 | 2 | 1.2 | 2.1 | 5.04
| W.C. MOTORISTA | 15.78 | 4.14 | 7.06 | 2.85 | 20.121 | 1 | 1 | 2.1 | 2.1
| PAVIMENTO TÉCNICO | 248.895 | - | TOTAL |  | 28.101 | TOTAL |  |  | 7.14
| PLATIBANDA | - | 375.776 | TOTAL C/ DESCONTO |  | 20.961
| DADOS COLETADOS EM PROJETO ARQUITETÔNICO | 802.867 | 704.8179
| TOTAL (INTERNO E EXTERNO) | 1507.6849
|  |  |  | W.C. ANTESALA |  |  | ESQUADRIAS W.C. ANTESALA
|  |  |  | M | ALTURA | M² | QTD | LARGURA | ALTURA | M²
|  |  |  | 6.24 | 2.85 | 17.784 | 1 | 0.7 | 2.1 | 1.47
|  |  |  | TOTAL |  | 17.784 | TOTAL |  |  | 1.47
|  |  |  | TOTAL C/ DESCONTO |  | 16.314
|  |  |  | W.C. |  |  | ESQUADRIAS W.C.
|  |  |  | M | ALTURA | M² | QTD | LARGURA | ALTURA | M²
|  |  |  | 7.2 | 2.85 | 20.52 | 1 | 1 | 2.1 | 2.1
|  |  |  | TOTAL |  | 20.52 | TOTAL |  |  | 2.1
|  |  |  | TOTAL C/ DESCONTO |  | 18.42
|  |  |  | SALA DE DESCANSO DOS MÉDICOS |  |  | ESQUADRIAS SALA DE DESCANDO DOS MÉDICOS
|  |  |  | M | ALTURA | M² | QTD | LARGURA | ALTURA | M²
|  |  |  | 4.52 | 2.85 | 12.882 | 1 | 0.8 | 2.1 | 1.68
|  |  |  | 7.41 | 2.85 | 21.1185 | 1 | 2 | 1 | 2
|  |  |  | TOTAL |  | 34.0005 | TOTAL |  |  | 3.68
|  |  |  | TOTAL C/ DESCONTO |  | 30.3205
|  |  |  | W.C. SALA DE DESCANSO DOS MÉDICOS |  |  | ESQUADRIAS W.C. MÉDICOS
|  |  |  | M | ALTURA | M² | QTD | LARGURA | ALTURA | M²
|  |  |  | 7.02 | 2.85 | 20.007 | 1 | 0.6 | 0.6 | 0.36
|  |  |  | TOTAL |  | 20.007 | 1 | 0.8 | 2.1 | 1.68
|  |  |  | TOTAL C/ DESCONTO |  | 17.967 | TOTAL |  |  | 2.04
|  |  |  | SALA DE DESCANSO DOS ENFERMEIROS |  |  | ESQUADRIAS SALA ENFERMEIROS
|  |  |  | M | ALTURA | M² | QTD | LARGURA | ALTURA | M²
|  |  |  | 11.5 | 2.85 | 32.775 | 1 | 0.8 | 2.1 | 1.68
|  |  |  | TOTAL |  | 32.775 | 1 | 2 | 1 | 2
|  |  |  | TOTAL C/ DESCONTO |  | 30.775 | TOTAL |  |  | 2
|  |  |  | W.C. SALA DE DESCANSO DOS ENFERMEIROS |  |  | ESQUADRIAS W.C. ENFERMEIROS
|  |  |  | M | ALTURA | M² | QTD | LARGURA | ALTURA | M²
|  |  |  | 11.5 | 2.85 | 32.775 | 1 | 0.6 | 0.6 | 0.36
|  |  |  | TOTAL |  | 32.775 | 1 | 0.8 | 2.1 | 1.68
|  |  |  | TOTAL C/ DESCONTO |  | 31.095 | TOTAL |  |  | 1.68
|  |  |  | SALA DE ISOLAMENTO 01 |  |  | ESQUADRIAS SALA DE ISOLAMENTO 01
|  |  |  | M | ALTURA | M² | QTD | LARGURA | ALTURA | M²
|  |  |  | 14.05 | 2.85 | 40.0425 | 1 | 2 | 1 | 2
|  |  |  | TOTAL |  | 40.0425 | TOTAL |  |  | 2
|  |  |  | TOTAL C/ DESCONTO |  | 38.0425
|  |  |  | SALA DE ISOLAMENTO 02 |  |  | ESQUADRIAS SALA DE ISOLAMENTO 02
|  |  |  | M | ALTURA | M² | QTD | LARGURA | ALTURA | M²
|  |  |  | 9.8 | 2.85 | 27.93 | 1 | 2 | 1 | 2
|  |  |  | TOTAL |  | 27.93 | TOTAL |  |  | 2
|  |  |  | TOTAL C/ DESCONTO |  | 25.93
|  |  |  | SALA DE SALA DO MOTORISTA |  |  | ESQUADRIAS SALA DO MOSTORISTA
|  |  |  | M | ALTURA | M² | QTD | LARGURA | ALTURA | M²
|  |  |  | 19.95 | 2.85 | 56.8575 | 1 | 2 | 1 | 2
|  |  |  | TOTAL |  | 56.8575 | TOTAL |  |  | 2
|  |  |  | TOTAL C/ DESCONTO |  | 54.8575
|  |  |  | SALA W.C. MOTORISTA |  |  | ESQUADRIAS W.C. MOTORISTA
|  |  |  | M | ALTURA | M² | QTD | LARGURA | ALTURA | M²
|  |  |  | 19.95 | 2.85 | 56.8575 | 1 | 2 | 1 | 2
|  |  |  | TOTAL |  | 56.8575 | 1 | 0.8 | 2.1 | 1.68
|  |  |  | TOTAL C/ DESCONTO |  | 51.7075 | 1 | 0.7 | 2.1 | 1.47
[7 empty] | TOTAL |  |  | 5.15
PAVIMENTO TÉCNICO
|  |  |  | M | ALTURA | M²
|  |  |  | 15.85 | 1.3 | 20.605
|  |  |  | 67.34 | 1.3 | 87.542
|  |  |  | 11.17 | 1.3 | 14.521
|  |  |  | 17.25 | 1.3 | 22.425
|  |  |  | 7.36 | 1.3 | 9.568
|  |  |  | 22.17 | 1.3 | 28.821
|  |  |  | 2.4 | 1.3 | 3.12
|  |  |  | 8.82 | 1.3 | 11.466
|  |  |  | 5.45 | 1.3 | 7.085
|  |  |  | 4.17 | 1.3 | 5.421
|  |  |  | 3.95 | 1.3 | 5.135
|  |  |  | TOTAL |  | 215.709
|  |  |  | TOTAL C/ DESCONTO |  | 215.709
PLATIBANDA
|  |  |  | M | ALTURA | M²
|  |  |  | 75.35 | 1.6 | 120.56
|  |  |  | 8.12 | 1.6 | 12.992
|  |  |  | 13.25 | 1.6 | 21.2
|  |  |  | 4.35 | 1.6 | 6.96
|  |  |  | 11.85 | 1.6 | 18.96
|  |  |  | 4.32 | 1.6 | 6.912
|  |  |  | 2 | 1.6 | 3.2
|  |  |  | TOTAL |  | 190.784
|  |  |  | TOTAL C/ DESCONTO |  | 190.784
CHAPISCO / EMBOÇO INTERNO
|  |  |  | JARDIM DE INVERNO |  |  | ESQUADRIAS JARDIM DE INVERNO
|  |  |  | M | ALTURA | M² | QTD | LARGURA | ALTURA | M²
|  |  |  | 15.85 | 3 | 47.55 | 6 | 2 | 1.2 | 14.4
|  |  |  | 17.25 | 3 | 51.75 | 2 | 1.88 | 2.15 | 8.084
|  |  |  | TOTAL |  | 47.55 | TOTAL |  |  | 22.484
|  |  |  | TOTAL C/ DESCONTO |  | 25.066
|  |  |  | NECROTÉRIO |  |  | ESQUADRIAS NECROTÉRIO
|  |  |  | M | ALTURA | M² | QTD | LARGURA | ALTURA | M²
|  |  |  | 18.95 | 3 | 56.85 | 1 | 1.2 | 2.1 | 2.52
|  |  |  | TOTAL |  | 56.85 | 1 | 1.7 | 2.1 | 3.57
|  |  |  | TOTAL C/ DESCONTO |  | 50.76 | TOTAL |  |  | 6.09
|  |  |  | CIRCULAÇÃO |  |  | ESQUADRIAS CIRCULAÇÃO
|  |  |  | M | ALTURA | M² | QTD | LARGURA | ALTURA | M²
|  |  |  | 62.9 | 3 | 188.7 | 2 | 1.88 | 2.15 | 8.084
|  |  |  | 17.85 | 3 | 53.55 | 6 | 2 | 1.2 | 14.4
|  |  |  | TOTAL |  | 53.55 | 2 | 1.2 | 2.1 | 5.04
|  |  |  | TOTAL C/ DESCONTO |  | 11.326 | 2 | 2.2 | 2.1 | 9.24
[7 empty] | 1 | 1 | 2.1 | 2.1
[7 empty] | 2 | 0.8 | 2.1 | 3.36
[7 empty] | TOTAL |  |  | 42.224
|  |  |  | SALA DE ULTRASSOM |  |  | ESQUADRIAS ULTRASSOM
|  |  |  | M | ALTURA | M² | QTD | LARGURA | ALTURA | M²
|  |  |  | 13.24 | 3 | 39.72 | 1 | 1 | 2.1 | 2.1
|  |  |  | TOTAL |  | 39.72 | 1 | 1.2 | 1 | 1.2
|  |  |  | TOTAL C/ DESCONTO |  | 34.74 | 1 | 0.8 | 2.1 | 1.68
[7 empty] | TOTAL |  |  | 4.98
|  |  |  | W.C. ULTRASSOM |  |  | ESQUADRIAS W.C. ULTRASSOM
|  |  |  | M | ALTURA | M² | QTD | LARGURA | ALTURA | M²
|  |  |  | 6.4 | 3 | 19.2 | 1 | 0.8 | 2.1 | 1.68
|  |  |  | TOTAL |  | 19.2 | 1 | 0.6 | 0.6 | 0.36
|  |  |  | TOTAL C/ DESCONTO |  | 17.52 | TOTAL |  |  | 1.68
|  |  |  | W.C. |  |  | ESQUADRIAS W.C.
|  |  |  | M | ALTURA | M² | QTD | LARGURA | ALTURA | M²
|  |  |  | 9.6 | 3 | 28.8 | 2 | 1 | 2.1 | 4.2
|  |  |  | TOTAL |  | 28.8 | TOTAL |  |  | 4.2
|  |  |  | TOTAL C/ DESCONTO |  | 24.6
|  |  |  | ANTESALA |  |  | ESQUADRIAS ANTESALA
|  |  |  | M | ALTURA | M² | QTD | LARGURA | ALTURA | M²
|  |  |  | 15.8 | 3 | 47.4 | 3 | 1.2 | 2.1 | 7.56
|  |  |  | TOTAL |  | 47.4 | 2 | 1 | 2.1 | 4.2
|  |  |  | TOTAL C/ DESCONTO |  | 35.64 | TOTAL |  |  | 11.76
|  |  |  | W.C. ANTESALA |  |  | ESQUADRIAS W.C. ANTESALA
|  |  |  | M | ALTURA | M² | QTD | LARGURA | ALTURA | M²
|  |  |  | 6.24 | 3 | 18.72 | 1 | 0.7 | 2.1 | 1.47
|  |  |  | TOTAL |  | 18.72 | TOTAL |  |  | 1.47
|  |  |  | TOTAL C/ DESCONTO |  | 17.25
|  |  |  | W.C. |  |  | ESQUADRIAS W.C.
|  |  |  | M | ALTURA | M² | QTD | LARGURA | ALTURA | M²
|  |  |  | 9.6 | 3 | 28.8 | 2 | 1 | 2.1 | 4.2
|  |  |  | TOTAL |  | 28.8 | TOTAL |  |  | 4.2
|  |  |  | TOTAL C/ DESCONTO |  | 24.6
|  |  |  | SALA DE DESCANSO DOS MÉDICOS |  |  | ESQUADRIAS SALA DE DESCANDO DOS MÉDICOS
|  |  |  | M | ALTURA | M² | QTD | LARGURA | ALTURA | M²
|  |  |  | 19.74 | 3 | 59.22 | 1 | 0.8 | 2.1 | 1.68
|  |  |  | TOTAL |  | 59.22 | 1 | 2 | 1 | 2
|  |  |  | TOTAL C/ DESCONTO |  | 54.07 | 1 | 0.7 | 2.1 | 1.47
[7 empty] | TOTAL |  |  | 5.15
|  |  |  | W.C. SALA DE DESCANSO DOS MÉDICOS |  |  | ESQUADRIAS W.C. MÉDICOS
|  |  |  | M | ALTURA | M² | QTD | LARGURA | ALTURA | M²
|  |  |  | 7.02 | 3 | 21.06 | 1 | 0.6 | 0.6 | 0.36
|  |  |  | TOTAL |  | 21.06 | 1 | 0.7 | 2.1 | 1.47
|  |  |  | TOTAL C/ DESCONTO |  | 19.23 | TOTAL |  |  | 1.83
|  |  |  | SALA DE DESCANSO DOS ENFERMEIROS |  |  | ESQUADRIAS SALA ENFERMEIROS
|  |  |  | M | ALTURA | M² | QTD | LARGURA | ALTURA | M²
|  |  |  | 16.85 | 3 | 50.55 | 1 | 0.8 | 2.1 | 1.68
|  |  |  | TOTAL |  | 50.55 | 1 | 2 | 1 | 2
|  |  |  | TOTAL C/ DESCONTO |  | 45.4 | 1 | 0.7 | 2.1 | 1.47
[7 empty] | TOTAL |  |  | 5.15
|  |  |  | W.C. SALA DE DESCANSO DOS ENFERMEIROS |  |  | ESQUADRIAS W.C. ENFERMEIROS
|  |  |  | M | ALTURA | M² | QTD | LARGURA | ALTURA | M²
|  |  |  | 7.02 | 3 | 21.06 | 1 | 0.6 | 0.6 | 0.36
|  |  |  | TOTAL |  | 21.06 | 1 | 0.7 | 2.1 | 1.47
|  |  |  | TOTAL C/ DESCONTO |  | 19.23 | TOTAL |  |  | 1.83
|  |  |  | SALA DE ISOLAMENTO 01 |  |  | ESQUADRIAS SALA DE ISOLAMENTO 01
|  |  |  | M | ALTURA | M² | QTD | LARGURA | ALTURA | M²
|  |  |  | 19.5 | 3 | 58.5 | 1 | 1.2 | 2.1 | 2.52
|  |  |  | TOTAL |  | 58.5 | 1 | 2 | 1 | 2
|  |  |  | TOTAL C/ DESCONTO |  | 51.88 | 1 | 1 | 2.1 | 2.1
[7 empty] | TOTAL |  |  | 6.62
|  |  |  | SALA DE ISOLAMENTO 02 |  |  | ESQUADRIAS SALA DE ISOLAMENTO 02
|  |  |  | M | ALTURA | M² | QTD | LARGURA | ALTURA | M²
|  |  |  | 19.6 | 3 | 58.8 | 1 | 1.2 | 2.1 | 2.52
|  |  |  | TOTAL |  | 58.8 | 1 | 1 | 2.1 | 2.1
|  |  |  | TOTAL C/ DESCONTO |  | 52.18 | 1 | 2 | 1 | 2
[7 empty] | TOTAL |  |  | 6.62
|  |  |  | SALA DO MOTORISTA |  |  | ESQUADRIAS SALA DO MOTORISTA
|  |  |  | M | ALTURA | M² | QTD | LARGURA | ALTURA | M²
|  |  |  | 19.95 | 3 | 59.85 | 1 | 2 | 1 | 2
|  |  |  | TOTAL |  | 59.85 | 1 | 0.8 | 2.1 | 1.68
|  |  |  | TOTAL C/ DESCONTO |  | 54.7 | 1 | 0.7 | 2.1 | 1.47
[7 empty] | TOTAL |  |  | 5.15
|  |  |  | W.C. MOTORISTA |  |  | ESQUADRIAS W.C. MOTORISTA
|  |  |  | M | ALTURA | M² | QTD | LARGURA | ALTURA | M²
|  |  |  | 5.87 | 3 | 17.61 | 1 | 0.6 | 0.6 | 0.36
|  |  |  | TOTAL |  | 17.61 | 1 | 0.7 | 2.1 | 1.47
|  |  |  | TOTAL C/ DESCONTO |  | 15.78 | TOTAL |  |  | 1.83
PAVIMENTO TÉCNICO
|  |  |  | M | ALTURA | M²
|  |  |  | 15.85 | 1.5 | 23.775
|  |  |  | 67.34 | 1.5 | 101.01
|  |  |  | 11.17 | 1.5 | 16.755
|  |  |  | 17.25 | 1.5 | 25.875
|  |  |  | 7.36 | 1.5 | 11.04
|  |  |  | 22.17 | 1.5 | 33.255
|  |  |  | 2.4 | 1.5 | 3.6
|  |  |  | 8.82 | 1.5 | 13.23
|  |  |  | 5.45 | 1.5 | 8.175
|  |  |  | 4.17 | 1.5 | 6.255
|  |  |  | 3.95 | 1.5 | 5.925
|  |  |  | TOTAL |  | 248.895
|  |  |  | TOTAL C/ DESCONTO |  | 248.895
CHAPISCO / EMBOÇO EXTERNO
JARDIM DE INVERNO
|  |  |  | M | ALTURA | M²
|  |  |  | 2.32 | 4.89 | 11.3448
|  |  |  | TOTAL |  | 11.3448
|  |  |  | TOTAL C/ DESCONTO |  | 11.3448
|  |  |  | NECROTÉRIO |  |  | ESQUADRIAS NECROTÉRIO
|  |  |  | M | ALTURA | M² | QTD | LARGURA | ALTURA | M²
|  |  |  | 16.05 | 4.89 | 78.4845 | 1 | 1.7 | 2.1 | 3.57
|  |  |  | TOTAL |  | 78.4845 | TOTAL |  |  | 3.57
|  |  |  | TOTAL C/ DESCONTO |  | 74.9145
|  |  |  | CIRCULAÇÃO |  |  | ESQUADRIAS CIRCULAÇÃO
|  |  |  | M | ALTURA | M² | QTD | LARGURA | ALTURA | M²
|  |  |  | 12.9 | 4.89 | 63.081 | 2 | 2.2 | 2.15 | 9.46
|  |  |  | 4.54 | 4.89 | 22.2006 | TOTAL |  |  | 9.46
|  |  |  | TOTAL |  | 22.2006
|  |  |  | TOTAL C/ DESCONTO |  | 12.7406
|  |  |  | SALA DE ULTRASSOM |  |  | ESQUADRIAS ULTRASSOM
|  |  |  | M | ALTURA | M² | QTD | LARGURA | ALTURA | M²
|  |  |  | 5.72 | 4.89 | 27.9708 | 1 | 1.2 | 1 | 1.2
|  |  |  | TOTAL |  | 27.9708 | TOTAL |  |  | 1.2
|  |  |  | TOTAL C/ DESCONTO |  | 26.7708
|  |  |  | W.C. ULTRASSOM |  |  | ESQUADRIAS W.C. ULTRASSOM
|  |  |  | M | ALTURA | M² | QTD | LARGURA | ALTURA | M²
|  |  |  | 1.35 | 4.89 | 6.6015 | 1 | 0.6 | 0.6 | 0.36
|  |  |  | TOTAL |  | 6.6015 | TOTAL |  |  | 0.36
|  |  |  | TOTAL C/ DESCONTO |  | 6.2415
|  |  |  | SALA DE DESCANSO DOS MÉDICOS |  |  | ESQUADRIAS SALA DE DESCANDO DOS MÉDICOS
|  |  |  | M | ALTURA | M² | QTD | LARGURA | ALTURA | M²
|  |  |  | 4.52 | 4.89 | 22.1028 | 1 | 2 | 1 | 2
|  |  |  | TOTAL |  | 22.1028 | TOTAL |  |  | 2
|  |  |  | TOTAL C/ DESCONTO |  | 20.1028
|  |  |  | W.C. SALA DE DESCANSO DOS MÉDICOS |  |  | ESQUADRIAS W.C. MÉDICOS
|  |  |  | M | ALTURA | M² | QTD | LARGURA | ALTURA | M²
|  |  |  | 1.5 | 4.89 | 7.335 | 1 | 0.6 | 0.6 | 0.36
|  |  |  | TOTAL |  | 7.335 | TOTAL |  |  | 0.36
|  |  |  | TOTAL C/ DESCONTO |  | 6.975
|  |  |  | SALA DE DESCANSO DOS ENFERMEIROS |  |  | ESQUADRIAS SALA ENFERMEIROS
|  |  |  | M | ALTURA | M² | QTD | LARGURA | ALTURA | M²
|  |  |  | 7.52 | 4.89 | 36.7728 | 1 | 2 | 1 | 2
|  |  |  | TOTAL |  | 36.7728 | 1 | 0.7 | 2.1 | 1.47
|  |  |  | TOTAL C/ DESCONTO |  | 33.3028 | TOTAL |  |  | 3.47
|  |  |  | W.C. SALA DE DESCANSO DOS ENFERMEIROS |  |  | ESQUADRIAS W.C. ENFERMEIROS
|  |  |  | M | ALTURA | M² | QTD | LARGURA | ALTURA | M²
|  |  |  | 1.35 | 4.89 | 6.6015 | 1 | 0.6 | 0.6 | 0.36
|  |  |  | TOTAL |  | 6.6015 | TOTAL |  |  | 0.36
|  |  |  | TOTAL C/ DESCONTO |  | 6.2415
|  |  |  | SALA DE ISOLAMENTO 01 |  |  | ESQUADRIAS SALA DE ISOLAMENTO 01
|  |  |  | M | ALTURA | M² | QTD | LARGURA | ALTURA | M²
|  |  |  | 8.82 | 4.89 | 43.1298 | 1 | 2 | 1 | 2
|  |  |  | TOTAL |  | 43.1298 | TOTAL |  |  | 2
|  |  |  | TOTAL C/ DESCONTO |  | 41.1298
|  |  |  | SALA DE ISOLAMENTO 02 |  |  | ESQUADRIAS SALA DE ISOLAMENTO 02
|  |  |  | M | ALTURA | M² | QTD | LARGURA | ALTURA | M²
|  |  |  | 9.02 | 4.89 | 44.1078 | 1 | 2 | 1 | 2
|  |  |  | TOTAL |  | 44.1078 | TOTAL |  |  | 2
|  |  |  | TOTAL C/ DESCONTO |  | 42.1078
|  |  |  | SALA DO MOTORISTA |  |  | ESQUADRIAS SALA DO MOTORISTA
|  |  |  | M | ALTURA | M² | QTD | LARGURA | ALTURA | M²
|  |  |  | 15.57 | 3 | 46.71 | 1 | 2 | 1 | 2
|  |  |  | TOTAL |  | 46.71 | 1 | 0.8 | 2.1 | 1.68
|  |  |  | TOTAL C/ DESCONTO |  | 43.03 | TOTAL |  |  | 3.68
|  |  |  | W.C. MOTORISTA |  |  | ESQUADRIAS W.C. MOTORISTA
|  |  |  | M | ALTURA | M² | QTD | LARGURA | ALTURA | M²
|  |  |  | 1.5 | 3 | 4.5 | 1 | 0.6 | 0.6 | 0.36
|  |  |  | TOTAL |  | 4.5 | TOTAL |  |  | 0.36
|  |  |  | TOTAL C/ DESCONTO |  | 4.14
PLATIBANDA
|  |  |  | M | ALTURA | M²
|  |  |  | 40.31 | 1.6 | 64.496
|  |  |  | 17.85 | 1.6 | 28.56
|  |  |  | 13.23 | 1.6 | 21.168
|  |  |  | 17.25 | 1.6 | 27.6
|  |  |  | 24.98 | 1.6 | 39.968
|  |  |  | 21.42 | 1.6 | 34.272
|  |  |  | 24.47 | 1.6 | 39.152
|  |  |  | 75.35 | 1.6 | 120.56
|  |  |  | TOTAL |  | 375.776
|  |  |  | TOTAL C/ DESCONTO |  | 375.776

## MEMCALCOBERT
PREFEITURA MUNICIPAL DE SANTO ANTÔNIO DO LESTE - MT
OBRA: | UNIDADE BÁSICA DE SAÚDE
LOCAL: | SANTO ANTONIO DO LESTE - MT
PROP.: | PREFEITURA MUNICIPAL DE SANTO ANTONIO DO LESTE - MT
DATA: | 2022-11-15
MEMORIAL DE CALCULO / SISTEMA DE COBERTURA
COBERTURA
| LOCAL | CALHA (M) | RUFO (M) | PINGADEIRA (M) | TELHADO (M²)
| AMPLIAÇÃO | 15.6 | 17.4 | 33.46 | 13.35
|  | 14.87 | 25.43 | 75.35 | 20.19
|  | 6.67 | 10.67 | 4.32 | 24.14
|  | 16.97 | 5.58 | 11.85 | 110.83
|  | 10.45 | 9.3 | 4.35 | 64.82
|  | 13.25 | 22.85 | 13.25 | 75.47
|  | - | - | 8.13 | 136.24
|  | - | - | - | 24.42
|  |  |  | - | 37.86
| DADOS COLETADOS EM PROJETOS ARQUITETÔNICOS | 77.81 | 91.23 | 150.71 | 507.32
FORRO
| LOCAL | M²
| CIRCULAÇÃO | 94
| NECROTÉRIO | 20.91
| SALA DE ULTRASSOM | 7.96
| WC ULTRASSOM | 2.4
| WC SALA DE ISOLAMENTO 02 | 5.29
| SALA DE ISOLAMENTO 02 | 24
| ANTESALA | 11.84
| SALA DE ISOLAMENTO 01 | 23.78 |  |  |  | P
| WC SALA DE ISOLAMENTO 01 | 5.29
| WC DA ANTESALA | 2.18
| SALA DE DESCANSO MÉDICO | 20.86
| WC SALA DOS MEDICOS | 2.77
| SALA DE DESCANSO ENFERMEIROS | 14.38
| WC SALA DOS ENFERMEIROS | 2.77
| SALA DE DESCANSO MOTORISTA | 12.56
| WC SALA DO MOTORISTA | 2.09
| DADOS COLETADOS EM PROJETOS ARQUITETÔNICOS | 253.08

## MEMCALESQ
PREFEITURA MUNICIPAL DE SANTO ANTÔNIO DO LESTE - MT
OBRA: | UNIDADE BÁSICA DE SAÚDE
LOCAL: | SANTO ANTONIO DO LESTE - MT
PROP.: | PREFEITURA MUNICIPAL DE SANTO ANTONIO DO LESTE - MT
DATA: | 2022-11-15
MEMORIAL DE CALCULO / SISTEMA DE VEDAÇÃO (ALVENARIA)
ESQUADRIAS - JANELAS
| QTD | LARGURA | ALTURA | M²
| 6 | 2 | 1.2 | 14.4
| 5 | 2 | 1 | 10
| 1 | 1.2 | 1 | 1.2
| DADOS COLETADOS NO PROJETO ARQUITETÔNICO |  |  | 25.6
ESQUADRIAS - JANELA MAXIM-AR
| QTD | LARGURA | ALTURA | M²
| 4 | 0.6 | 0.6 | 1.44
| DADOS COLETADOS NO PROJETO ARQUITETÔNICO |  |  | 1.44
ESQUADRIAS - PORTA VENEZIANA
| QTD | LARGURA | ALTURA | M²
| 3 | 0.8 | 2.1 | 5.04
| 5 | 0.7 | 2.1 | 7.35
| DADOS COLETADOS NO PROJETO ARQUITETÔNICO |  |  | 12.39
ESQUADRIAS - PORTAS
| QTD | LARGURA | ALTURA | M²
| 2 | 1.88 | 2.15 | 8.084 |  | P
| 2 | 2.2 | 2.15 | 9.46
| 4 | 1.2 | 2.1 | 10.08
| 5 | 1 | 2.1 | 10.5
| 1 | 1.7 | 2.1 | 3.57
| DADOS COLETADOS NO PROJETO ARQUITETÔNICO |  |  | 41.694
X

## MEMCALVERG
PREFEITURA MUNICIPAL DE SANTO ANTÔNIO DO LESTE - MT
OBRA: | UNIDADE BÁSICA DE SAÚDE
LOCAL: | SANTO ANTONIO DO LESTE - MT
PROP.: | PREFEITURA MUNICIPAL DE SANTO ANTONIO DO LESTE - MT
DATA: | 2022-11-15
MEMORIAL DE CALCULO / VERGAS E CONTRAVERGAS
VERGAS - JANELAS COM ATÉ 1,50M
| QTD | LARGURA | TRANSPASSE | TOTAL TRANPASSE | M
| 4 | 0.6 | 0.4 | 1.6 | 4
| 1 | 1.2 | 0.4 | 0.4 | 1.6
| DADOS COLETADOS EM PROJETOS ARQUITETÔNICOS |  |  |  | 5.6
VERGAS - JANELAS COM MAIS DE 1,50M
| QTD | LARGURA | TRANSPASSE | TOTAL TRANPASSE | M
| 11 | 2 | 0.4 | 4.4 | 26.4
| DADOS COLETADOS EM PROJETOS ARQUITETÔNICOS |  |  |  | 26.4
CONTRAVERGAS - JANELAS COM VÃO COM ATÉ 1,50M
| QTD | LARGURA | TRANSPASSE | TOTAL TRANPASSE | M
| 4 | 0.6 | 0.4 | 1.6 | 4
| 1 | 1.2 | 0.4 | 0.4 | 1.6
| DADOS COLETADOS EM PROJETOS ARQUITETÔNICOS |  |  |  | 5.6
CONTRAVERGAS - JANELAS COM VÃO COM MAIS DE 1,50M
| QTD | LARGURA | TRANSPASSE | TOTAL TRANPASSE | M
| 11 | 2 | 0.4 | 4.4 | 26.4
| DADOS COLETADOS EM PROJETOS ARQUITETÔNICOS |  |  |  | 26.4
VERGAS - PORTAS COM ATÉ 1,50M
| QTD | LARGURA | TRANSPASSE | TOTAL TRANPASSE | M | P
| 3 | 0.8 | 0.4 | 1.2 | 3.6
| 5 | 0.7 | 0.4 | 2 | 5.5
| 4 | 1.2 | 0.4 | 1.6 | 6.4
| 5 | 1 | 0.4 | 2 | 7
| DADOS COLETADOS EM PROJETOS ARQUITETÔNICOS |  |  |  | 22.5
VERGAS - PORTAS COM MAIS DE 1,50M
| QTD | LARGURA | TRANSPASSE | TOTAL TRANPASSE | M
| 2 | 2.2 | 0.4 | 0.8 | 5.2
| 2 | 1.88 | 0.4 | 0.8 | 4.56
| 1 | 1.7 | 0.4 | 0.4 | 2.1
| DADOS COLETADOS EM PROJETOS ARQUITETÔNICOS |  |  |  | 11.86

## MEMCALPIS
PREFEITURA MUNICIPAL DE SANTO ANTÔNIO DO LESTE - MT
OBRA: | UNIDADE BÁSICA DE SAÚDE
LOCAL: | SANTO ANTONIO DO LESTE - MT
PROP.: | PREFEITURA MUNICIPAL DE SANTO ANTONIO DO LESTE - MT
DATA: | 2022-11-15
MEMORIAL DE CALCULO / PISOS E CONTRAPISOS
| LOCAL | M²
| CIRCULAÇÃO | 94
| NECROTÉRIO | 20.91
| SALA DE ULTRASSOM | 7.96
| WC ULTRASSOM | 2.4
| WC SALA DE ISOLAMENTO 02 | 5.29
| SALA DE ISOLAMENTO 02 | 24
| ANTESALA | 11.84
| SALA DE ISOLAMENTO 01 | 23.78
| WC SALA DE ISOLAMENTO 01 | 5.29
| WC DA ANTESALA | 2.18
| SALA DE DESCANSO MÉDICO | 20.86
| WC SALA DOS MEDICOS | 2.77
| SALA DE DESCANSO ENFERMEIROS | 14.38
| WC SALA DOS ENFERMEIROS | 2.77
| SALA DE DESCANSO MOTORISTA | 12.56
| WC SALA DO MOTORISTA | 2.09
| TOTAL | 253.08
CONTRAPISO
| LOCAL | M²
| RAMPA | 9.11 | P
| RAMPA | 9.04
| TOTAL | 18.15
PISO TÁTIL
| LOCAL | M²
| RAMPA | 0.8
| RAMPA | 0.8
| TOTAL | 1.6
BRITAGEM
| LOCAL | M²
| JARDIM DE INVERNO | 26.5
| JARDIM DE INVERNO | 26.5
| TOTAL | 53

## QUANTITATIVOS
| 1.1 |  | Administração Local
|  |  |  | comprimento | altura | área (m2)
| 2.1 |  | Placa de Obra em chapa de aço galvanizada | 4 | 2 | 8
|  |  |  | comprimento | largura
| 2.2 |  | Depósito de Materiais | 3 | 2 | 6
| Numero do Ambiente |  | Nome do Ambiente | Medida Interna x | Medida Interna y | Área (m²) | Perímetro (m) | Pé-direito (m) | Altura Revestimento cerâmico | Aberturas das Portas | Revestimento Interno pastilha PERIMETRO MENOS AS PORTAS | Área das paredes Revs Cerâmico | Á | Perímetro com Rodapé | Perímetro com BATEMACA
| 1 |  | Esterilização | 2 | 2.8 | 5.6 | 9.6 | 3.3 | 1.1 | 0.8 | 8.8 | 9.68 |  | 8.8
| 2 |  | Lavagem/Expurgo | 2.1 | 2.8 | 5.88 | 9.8 | 3.3 | 1.1 | 0.8 | 9 | 9.9 |  | 9
| 3 |  | Vestiário Masculino | 2 | 2.8 | 5.6 | 9.6 | 3.3 | 1.1 | 1.5 | 8.1 | 8.91 |  | 8.1
| 4 |  | W.C. Masc. | 1.4 | 2.8 | 3.92 | 8.4 | 3.3 | 0 | 0.7 | 7.7 | 0
| 5 |  | Vestiário Feminino | 2 | 2.8 | 5.6 | 9.6 | 3.3 | 1.1 | 1.5 | 8.1 | 8.91 |  | 8.1
| 6 |  | W.C. Feminino | 1.4 | 2.8 | 3.92 | 8.4 | 3.3 | 0 | 0.7 | 7.7 | 0
| 7 |  | Guarda de Mat. Hospitalares | 3.2 | 3.1 | 9.92 | 12.6 | 3.3 | 1.1 | 1.2 | 11.4 | 12.54 |  | 11.4
| 8 |  | D.M.L. | 1.5 | 3.1 | 4.65 | 9.2 | 3.3 | 1.1 | 0.8 | 8.4 | 9.24 |  | 8.4
| 9 |  | Serviço | 2.95 | 3.1 | 9.145 | 12.1 | 3.3 | 1.1 | 0.7 | 11.4 | 12.54 |  | 11.4
| 10 |  | Posto de Enfermagem | 2 | 3.1 | 6.2 | 10.2 | 3.3 | 1.1 | 1.4 | 8.8 | 9.68 |  | 8.8
| 11 |  | Observação ao lado 10 | 4 | 3.55 | 14.2 | 15.1 | 3.3 | 1.1 | 1.5 | 13.6 | 14.96 |  | 13.6 | -10.3
| 12 |  | W.C. | 1.925 | 1.2 | 2.31 | 6.25 | 3.3 | 0 | 0.7 | 5.55 | 0
| 13 |  | Observação Indígena | 4 | 3.55 | 14.2 | 15.1 | 3.3 | 1.1 | 1.5 | 13.6 | 14.96 |  | 13.6 | -10.3
| 14 |  | W.C. | 1.925 | 1.2 | 2.31 | 6.25 | 3.3 | 0 | 0.7 | 5.55 | 0
| 15 |  | Sala de Hidratação | 3.45 | 3.65 | 12.5925 | 14.2 | 3.3 | 1.1 | 1.5 | 12.7 | 13.97 |  | 12.7 | -9.4
| 16 |  | W.C. | 1.2 | 1.75 | 2.1 | 5.9 | 3.3 | 0 | 0.7 | 5.2 | 0
| 17 |  | Observação Masculina 02 | 3.3 | 3.65 | 12.045 | 13.9 | 3.3 | 1.1 | 1.5 | 12.4 | 13.64 |  | 12.4 | -9.1
| 18 |  | W.C. | 1.2 | 1.75 | 2.1 | 5.9 | 3.3 | 0 | 0.7 | 5.2 | 0
| 19 |  | Observação Feminina 02 | 3.45 | 3.65 | 12.5925 | 14.2 | 3.3 | 1.1 | 1.5 | 12.7 | 13.97 |  | 12.7 | -9.4 | P
| 20 |  | W.C. | 1.2 | 1.75 | 2.1 | 5.9 | 3.3 | 0 | 0.7 | 5.2 | 0
| 21 |  | W.C. | 1.2 | 1.75 | 2.1 | 5.9 | 3.3 | 0 | 0.7 | 5.2 | 0
| 22 |  | W.C. PNE | 1.5 | 2.25 | 3.375 | 7.5 | 3.3 | 0 | 0.9 | 6.6 | 0
| 23 |  | Observação Feminina | 3 | 3.9 | 11.7 | 13.8 | 3.3 | 1.1 | 1.5 | 12.3 | 13.53 |  | 12.3 | -9
| 24 |  | W.C. | 1.2 | 1.875 | 2.25 | 6.15 | 3.3 | 0 | 0.7 | 5.45 | 0
| 25 |  | Observação Masculina | 3 | 3.9 | 11.7 | 13.8 | 3.3 | 1.1 | 1.5 | 12.3 | 13.53 |  | 12.3 | -9
| 26 |  | W.C. | 1.2 | 1.875 | 2.25 | 6.15 | 3.3 | 0 | 0.7 | 5.45 | 0
| 27 |  | Consultório Médico | 3 | 3.9 | 11.7 | 13.8 | 3.3 | 0 | 0.8 | 13 | 0 |  | 13 | -9.7
| 28 |  | Farmácia | 3.3 | 2.9 | 9.57 | 12.4 | 3.3 | 1.1 | 0.8 | 11.6 | 12.76 |  | 11.6
| 29 |  | Inalação | 3 | 3.55 | 10.65 | 13.1 | 3.3 | 1.1 | 0.8 | 12.3 | 13.53 |  | 12.3 | -9
| 30 |  | Consultório/Coordenação de Enf. | 4 | 3.55 | 14.2 | 15.1 | 3.3 | 1.1 | 0.8 | 14.3 | 15.73 |  | 14.3 | -11
| 31 |  | Triagem | xxxxxx | xxxxxx | 7.34 | 11.01 | 3.3 | 1.1 | 0.8 | 10.21 | 11.231 |  | 10.21 | -6.91
| 32 |  | W.C. PNE Masc. | xxxxxx | xxxxxx | 4.04 | 8.01 | 3.3 | 0 | 1 | 7.01 | 0
| 33 |  | Entrega | 2.15 | 2 | 4.3 | 8.3 | 3.3 | 1.1 | 1.5 | 6.8 | 7.48 |  | 6.8
| 34 |  | Coleta de Sangue | xxxxxx | xxxxxx | 4.98 | 8.89 | 3.3 | 1.1 | 0.7 | 8.19 | 9.009 |  | 8.19
| 35 |  | Laboratório | xxxxxx | xxxxxx | 16.35 | 19.4 | 3.3 | 1.1 | 3.1 | 16.3 | 17.93 |  | 16.3
| 36 |  | Classificação e Distr. Amostras | 1.35 | 1.4 | 1.89 | 5.5 | 3.3 | 1.1 | 0.8 | 4.7 | 5.17 |  | 4.7
| 37 |  | Expurgo | 1 | 1.5 | 1.5 | 5 | 3.3 | 1.1 | 1.5 | 3.5 | 3.85 |  | 3.5
| 38 |  | W.C. | 2.4 | 1.5 | 3.6 | 7.8 | 3.3 | 0 | 0.7 | 7.1 | 0
| 39 |  | Parasitologia | xxxxxx | xxxxxx | 5.65 | 10.9 | 3.3 | 1.1 | 0.7 | 10.2 | 11.22 |  | 10.2
| 40 |  | Sala de procedimentos | 4.1 | 3.65 | 14.965 | 15.5 | 3.3 | 1.1 | 0.8 | 14.7 | 16.17 |  | 14.7 | -11.4
| 41 |  | Sala de Urgência | 3.95 | 3.65 | 14.4175 | 15.2 | 3.3 | 1.1 | 1.65 | 13.55 | 14.905 |  | 13.55 | -10.25
| 42 |  | Hall / Enfermagem | 3.55 | 3.65 | 12.9575 | 14.4 | 3.3 | 1.1 | 4.7 | 9.7 | 10.67 |  | 9.7 | -6.4
| 43 |  | Sala de Higienização | 2.35 | 3.65 | 8.5775 | 12 | 3.3 | 1.1 | 1.65 | 10.35 | 11.385 |  | 10.35 | -7.05
| 44 |  | Câmara Clara e Interpretação | xxxxxx | xxxxxx | 13.34 | 16.1 | 3.3 | 1.1 | 1.6 | 14.5 | 15.95 |  | 14.5 | -11.2
| 45 |  | Sala de Utilidades- novo C.P.D. | 2.85 | 2.25 | 6.4125 | 10.2 | 3.3 | 1.1 | 0.8 | 9.4 | 10.34 |  | 9.4 | -6.1
| 46 |  | Hall do Raio-X | 2.7 | 1.5 | 4.05 | 8.4 | 3.3 | 0 | 2.4 | 6 | 0 |  | 6 | -2.7
| 47 |  | Vestiário Raio-X | 2.7 | 1.6 | 4.32 | 8.6 | 3.3 | 0 | 0.8 | 7.8 | 0 |  | 7.8 | -4.5
| 48 |  | Sala de Raio- X | 5.3 | 3.9 | 20.67 | 18.4 | 3.3 | 0 | 1.6 | 16.8 | 0 |  | 16.8 | -13.5
| 49 |  | W.C. Feminino | 1.4 | 2.4 | 3.36 | 7.6 | 3.3 | 0 | 0.7 | 6.9 | 0 |  | 6.9 | -3.6
| 50 |  | Hall | 1.4 | 1.35 | 1.89 | 5.5 | 3.3 | 1.1 | 0.8 | 4.7 | 5.17 |  | 4.7 | -1.4
| 51 |  | Circulação | 11.65 | 1.4 | 16.31 | 26.1 | 3.3 | 1.1 | 6.6 | 19.5 | 21.45 |  | 19.5 | -16.2
| 52 |  | Circulação | xxxxxx | xxxxxx | 19.9 | 28.5 | 3.3 | 1.1 | 9.85 | 18.65 | 20.515 |  | 18.65 | -15.35
| 53 |  | Circulação | 13.55 | 2.2 | 29.81 | 31.5 | 3.3 | 1.1 | 8.15 | 23.35 | 25.685 |  | 23.35 | -20.05
| 54 |  | Circulação | 2.2 | 10.25 | 22.55 | 24.9 | 3.3 | 1.1 | 11.8 | 13.1 | 14.41 |  | 13.1 | -9.8
| 55 |  | Circulação | 7.45 | 1.6 | 11.92 | 18.1 | 3.3 | 1.1 | 6.4 | 11.7 | 12.87 |  | 11.7 | -8.4
| 56 |  | Circulação | xxxxxx | xxxxxx | 34.23 | 41.5 | 3.3 | 1.1 | 8.6 | 32.9 | 36.19 |  | 32.9 | -29.6
| 57 |  | Iluminação / Ventilação | 12.45 | 2.25 | 28.0125 | 29.4 | 3.3 | 1.1 | 2.1 | 27.3 | 30.03 |  | 0 | 0
| 58 |  | Espera / Recepção | xxxxxx | xxxxxx | 48.09 | 31.54 | 3.3 | 1.1 | 0 | 31.54 | 34.694 |  | 31.54 | -28.24
[6 empty] | 581.91 | 758.15 |  |  |  | Total | 568.3 |  | 539.84 | -308.85
| 59 |  | Parada Ambulancia | xxxxxx | xxxxxx | 60.45 | 32.55 | 3.3 | 1.1 | 0.8 | 31.75
| 60 |  | Acesso Principal | xxxxxx | xxxxxx | 49.32 | 34.29 | 3.3 | 1.1 | 0.8 | 33.49
Quantitativo Revestimento ceramico externo
Ver Projeto Paredes externas cotadas
iniciando canto inferior esquerdo sentido horario, Esterilização
H
|  |  | 7.9 | 1.3 | 10.27
|  |  | 6.1 | 1.3 | 7.93
|  |  | 8.75 | 1.3 | 11.375
|  |  | 4.3 | 1.3 | 5.59
| Porta |  | 2.2 | 0 | 0
|  |  | 0.05 | 1.3 | 0.065
|  |  | 2.3 | 1.3 | 2.99
|  |  | 13.55 | 1.3 | 17.615
|  |  | 2.3 | 1.3 | 2.99
| Porta |  | 2.2 | 0 | 0
|  |  | 14.65 | 1.3 | 19.045
|  |  | 3.95 | 1.3 | 5.135
|  |  | 2.5 | 1.3 | 3.25
|  |  | 0.75 | 1.3 | 0.975
| Porta |  | 1.5 | 0 | 0
|  |  | 4.5 | 1.3 | 5.85
| Porta |  | 1.1 | 0 | 0
|  |  | 1.85 | 1.3 | 2.405
|  |  | 0.7 | 1.3 | 0.91
|  |  | 1.7 | 1.3 | 2.21
|  |  | 7.7 | 1.3 | 10.01
|  |  | 1.2 | 1.3 | 1.56
|  |  | 0.15 | 1.3 | 0.195
|  |  | 1.1 | 1.3 | 1.43
|  |  | 0.95 | 1.3 | 1.235
|  |  | 0.4 | 1.3 | 0.52
|  |  | 0.85 | 1.3 | 1.105
|  |  | 1.35 | 1.3 | 1.755
|  |  | 0.85 | 1.3 | 1.105
|  |  | 0.4 | 1.3 | 0.52
|  |  | 1.9 | 1.3 | 2.47
|  |  | 2.3 | 1.3 | 2.99
| Porta |  | 1.7 | 0 | 0
|  |  | 2.3 | 1.3 | 2.99
|  |  | 5.45 | 1.3 | 7.085
|  |  | 1.2 | 1.3 | 1.56
|  |  | 0.15 | 1.3 | 0.195
|  |  | 1.3 | 1.3 | 1.69
|  |  | 4.15 | 1.3 | 5.395
|  |  | 0.8 | 1.3 | 1.04
|  |  | 11.95 | 1.3 | 15.535
| Parede Frontal com tijolos de vidro |  | 5.9 | 1.3 | 7.67
|  |  | 0.15 | 1.3 | 0.195
|  |  | 5.95 | 1.3 | 7.735
|  |  | 0.15 | 1.3 | 0.195
| pilares |  |  |  | 9.4248 |  | 1.5708
|  |  |  | Total | 184.21
| TUBOS DE AP |  | 19X | 19 | 5 | 95
|  |  | CURVAS | 19 | 3 | 57
Pintura externa Lavanderia e Garagem
| Perimetro |  | 96 | 3 | 288
|  |  | 60 | 2 | 120
408
4.1 | Telhado | m2 | 662.18
270.32
25.62
66.9
4.9
8.57
50.73
79.18
89.77
8.58
23.75
33.86
| Descrição | Unidade
3.3 | Calha | m | 135.5
11.65
2.45
8.6
3.1
24.75
3.55
7.65
2
27.85
8.6
13.25
14.2
4.7
3.15
REMOÇÃO DE PORTAS |  |  |  |  | 27.51
|  | 0.8 | 2.1 | 14 | 23.52
|  | 0.9 | 2.1 | 1 | 1.89
|  | 1 | 2.1 | 1 | 2.1
Recuperaçõ estrutural |  | qtde | b | h | comp | m3
| Pilares de reforço | 4 | 0.2 | 0.2 | 3.5 | 0.56
| vigas de reforço | 1 | 0.14 | 0.4 | 8 | 0.448
| fundações reforço | 4 | 1 | 1 | 0.5 | 2
3.008
cosiderando 100 kg de aço / m3 de concreto
|  |  | aço | 100 | 300.8
| forma para concretage | 8 | 0.3 | 3.5 | 8.4
|  | 2 | 0.4 | 8 | 6.4
14.8

## QUANTITATIVOS (2)
Numero do Ambiente | Nome do Ambiente | Medida Interna x | Medida Interna y | Área (m²) | Perímetro (m) | Pé-direito (m) | Altura Revestimento cerâmico | Aberturas das Portas | Revestimento Interno pastilha PERIMETRO MENOS AS PORTAS | Área das paredes Revs Cerâmico | Perímetro com Rodapé | Perímetro com BATEMACA
1 | Esterilização | 2 | 2.8 | 5.6 | 9.6 | 3.3 | 1.1 | 0.8 | 8.8 | 9.68 | 8.8
2 | Lavagem/Expurgo | 2.1 | 2.8 | 5.88 | 9.8 | 3.3 | 1.1 | 0.8 | 9 | 9.9 | 9
3 | Vestiário Masculino | 2 | 2.8 | 5.6 | 9.6 | 3.3 | 1.1 | 1.5 | 8.1 | 8.91 | 8.1
4 | W.C. Masc. | 1.4 | 2.8 | 3.92 | 8.4 | 3.3 | 0 | 0.7 | 7.7 | 0
5 | Vestiário Feminino | 2 | 2.8 | 5.6 | 9.6 | 3.3 | 1.1 | 1.5 | 8.1 | 8.91 | 8.1
6 | W.C. Feminino | 1.4 | 2.8 | 3.92 | 8.4 | 3.3 | 0 | 0.7 | 7.7 | 0
7 | Guarda de Mat. Hospitalares | 3.2 | 3.1 | 9.92 | 12.6 | 3.3 | 1.1 | 1.2 | 11.4 | 12.54 | 11.4
8 | D.M.L. | 1.5 | 3.1 | 4.65 | 9.2 | 3.3 | 1.1 | 0.8 | 8.4 | 9.24 | 8.4
9 | Serviço | 2.95 | 3.1 | 9.145 | 12.1 | 3.3 | 1.1 | 0.7 | 11.4 | 12.54 | 11.4
10 | Posto de Enfermagem | 2 | 3.1 | 6.2 | 10.2 | 3.3 | 1.1 | 1.4 | 8.8 | 9.68 | 8.8
11 | Observação ao lado 10 | 4 | 3.55 | 14.2 | 15.1 | 3.3 | 1.1 | 1.5 | 13.6 | 14.96 | 13.6 | 13.6
12 | W.C. | 1.925 | 1.2 | 2.31 | 6.25 | 3.3 | 0 | 0.7 | 5.55 | 0 |  | 5.55
13 | Observação Indígena | 4 | 3.55 | 14.2 | 15.1 | 3.3 | 1.1 | 1.5 | 13.6 | 14.96 | 13.6 | 13.6
14 | W.C. | 1.925 | 1.2 | 2.31 | 6.25 | 3.3 | 0 | 0.7 | 5.55 | 0 |  | 5.55
15 | Sala de Hidratação | 3.45 | 3.65 | 12.5925 | 14.2 | 3.3 | 1.1 | 1.5 | 12.7 | 13.97 | 12.7 | 12.7
16 | W.C. | 1.2 | 1.75 | 2.1 | 5.9 | 3.3 | 0 | 0.7 | 5.2 | 0 |  | 5.2
17 | Observação Masculina 02 | 3.3 | 3.65 | 12.045 | 13.9 | 3.3 | 1.1 | 1.5 | 12.4 | 13.64 | 12.4 | 12.4
18 | W.C. | 1.2 | 1.75 | 2.1 | 5.9 | 3.3 | 0 | 0.7 | 5.2 | 0 |  | 5.2
19 | Observação Feminina 02 | 3.45 | 3.65 | 12.5925 | 14.2 | 3.3 | 1.1 | 1.5 | 12.7 | 13.97 | 12.7 | 12.7
20 | W.C. | 1.2 | 1.75 | 2.1 | 5.9 | 3.3 | 0 | 0.7 | 5.2 | 0 |  | 5.2
21 | W.C. | 1.2 | 1.75 | 2.1 | 5.9 | 3.3 | 0 | 0.7 | 5.2 | 0 |  | 5.2
22 | W.C. PNE | 1.5 | 2.25 | 3.375 | 7.5 | 3.3 | 0 | 0.9 | 6.6 | 0 |  | 6.6
23 | Observação Feminina | 3 | 3.9 | 11.7 | 13.8 | 3.3 | 1.1 | 1.5 | 12.3 | 13.53 | 12.3 | 12.3
24 | W.C. | 1.2 | 1.875 | 2.25 | 6.15 | 3.3 | 0 | 0.7 | 5.45 | 0 |  | 5.45
25 | Observação Masculina | 3 | 3.9 | 11.7 | 13.8 | 3.3 | 1.1 | 1.5 | 12.3 | 13.53 | 12.3 | 12.3
26 | W.C. | 1.2 | 1.875 | 2.25 | 6.15 | 3.3 | 0 | 0.7 | 5.45 | 0 |  | 5.45
27 | Consultório Médico | 3 | 3.9 | 11.7 | 13.8 | 3.3 | 0 | 0.8 | 13 | 0 | 13 | 13
28 | Farmácia | 3.3 | 2.9 | 9.57 | 12.4 | 3.3 | 1.1 | 0.8 | 11.6 | 12.76 | 11.6 | 11.6
29 | Inalação | 3 | 3.55 | 10.65 | 13.1 | 3.3 | 1.1 | 0.8 | 12.3 | 13.53 | 12.3 | 12.3 | P
30 | Consultório/Coordenação de Enf. | 4 | 3.55 | 14.2 | 15.1 | 3.3 | 1.1 | 0.8 | 14.3 | 15.73 | 14.3 | 14.3
31 | Triagem | xxxxxx | xxxxxx | 7.34 | 11.01 | 3.3 | 1.1 | 0.8 | 10.21 | 11.231 | 10.21 | 10.21
32 | W.C. PNE Masc. | xxxxxx | xxxxxx | 4.04 | 8.01 | 3.3 | 0 | 1 | 7.01 | 0 |  | 7.01
33 | Entrega | 2.15 | 2 | 4.3 | 8.3 | 3.3 | 1.1 | 1.5 | 6.8 | 7.48 | 6.8 | 6.8
34 | Coleta de Sangue | xxxxxx | xxxxxx | 4.98 | 8.89 | 3.3 | 1.1 | 0.7 | 8.19 | 9.009 | 8.19 | 8.19
35 | Laboratório | xxxxxx | xxxxxx | 16.35 | 19.4 | 3.3 | 1.1 | 3.1 | 16.3 | 17.93 | 16.3 | 16.3
36 | Classificação e Distr. Amostras | 1.35 | 1.4 | 1.89 | 5.5 | 3.3 | 1.1 | 0.8 | 4.7 | 5.17 | 4.7 | 4.7
37 | Expurgo | 1 | 1.5 | 1.5 | 5 | 3.3 | 1.1 | 1.5 | 3.5 | 3.85 | 3.5 | 3.5
38 | W.C. | 2.4 | 1.5 | 3.6 | 7.8 | 3.3 | 0 | 0.7 | 7.1 | 0 |  | 7.1
39 | Parasitologia | xxxxxx | xxxxxx | 5.65 | 10.9 | 3.3 | 1.1 | 0.7 | 10.2 | 11.22 | 10.2 | 10.2
40 | Sala de procedimentos | 4.1 | 3.65 | 14.965 | 15.5 | 3.3 | 1.1 | 0.8 | 14.7 | 16.17 | 14.7 | 14.7
41 | Sala de Urgência | 3.95 | 3.65 | 14.4175 | 15.2 | 3.3 | 1.1 | 1.65 | 13.55 | 14.905 | 13.55 | 13.55
42 | Hall / Enfermagem | 3.55 | 3.65 | 12.9575 | 14.4 | 3.3 | 1.1 | 4.7 | 9.7 | 10.67 | 9.7 | 9.7
43 | Sala de Higienização | 2.35 | 3.65 | 8.5775 | 12 | 3.3 | 1.1 | 1.65 | 10.35 | 11.385 | 10.35 | 10.35
44 | Câmara Clara e Interpretação | xxxxxx | xxxxxx | 13.34 | 16.1 | 3.3 | 1.1 | 1.6 | 14.5 | 15.95 | 14.5 | 14.5
45 | Sala de Utilidades- novo C.P.D. | 2.85 | 2.25 | 6.4125 | 10.2 | 3.3 | 1.1 | 0.8 | 9.4 | 10.34 | 9.4 | 9.4
46 | Hall do Raio-X | 2.7 | 1.5 | 4.05 | 8.4 | 3.3 | 0 | 2.4 | 6 | 0 | 6 | 6
47 | Vestiário Raio-X | 2.7 | 1.6 | 4.32 | 8.6 | 3.3 | 0 | 0.8 | 7.8 | 0 | 7.8 | 7.8
48 | Sala de Raio- X | 5.3 | 3.9 | 20.67 | 18.4 | 3.3 | 0 | 1.6 | 16.8 | 0 | 16.8 | 16.8
49 | W.C. Feminino | 1.4 | 2.4 | 3.36 | 7.6 | 3.3 | 0 | 0.7 | 6.9 | 0 | 6.9 | 6.9
50 | Hall | 1.4 | 1.35 | 1.89 | 5.5 | 3.3 | 1.1 | 0.8 | 4.7 | 5.17 | 4.7 | 4.7
51 | Circulação | 11.65 | 1.4 | 16.31 | 26.1 | 3.3 | 1.1 | 6.6 | 19.5 | 21.45 | 19.5 | 19.5
52 | Circulação | xxxxxx | xxxxxx | 19.9 | 28.5 | 3.3 | 1.1 | 9.85 | 18.65 | 20.515 | 18.65 | 18.65
53 | Circulação | 13.55 | 2.2 | 29.81 | 31.5 | 3.3 | 1.1 | 8.15 | 23.35 | 25.685 | 23.35 | 23.35
54 | Circulação | 2.2 | 10.25 | 22.55 | 24.9 | 3.3 | 1.1 | 11.8 | 13.1 | 14.41 | 13.1 | 13.1
55 | Circulação | 7.45 | 1.6 | 11.92 | 18.1 | 3.3 | 1.1 | 6.4 | 11.7 | 12.87 | 11.7 | 11.7
56 | Circulação | xxxxxx | xxxxxx | 34.23 | 41.5 | 3.3 | 1.1 | 8.6 | 32.9 | 36.19 | 32.9 | 32.9
57 | Iluminação / Ventilação | 12.45 | 2.25 | 28.0125 | 29.4 | 3.3 | 1.1 | 2.1 | 27.3 | 30.03 | 0 | 27.3
58 | Espera / Recepção | xxxxxx | xxxxxx | 48.09 | 31.54 | 3.3 | 1.1 | 0 | 31.54 | 34.694 | 31.54 | 0
59 | Parada Ambulancia | xxxxxx | xxxxxx | 60.45 | 32.55 | 3.3 | 1.1 | 0.8 | 31.75
60 | Acesso Principal | xxxxxx | xxxxxx | 49.32 | 34.29 | 3.3 | 1.1 | 0.8 | 33.49
| Total | [8 empty] | 568.3 | 539.84 | 525.11

## BATE MACA
Numero do Ambiente | Nome do Ambiente | Medida Interna x | Medida Interna y | Área (m²) | Perímetro (m) | Aberturas das Portas | Perímetro com BATEMACA
1 | Esterilização | 2 | 2.8 | 5.6 | 9.6 | 0.8
2 | Lavagem/Expurgo | 2.1 | 2.8 | 5.88 | 9.8 | 0.8
3 | Vestiário Masculino | 2 | 2.8 | 5.6 | 9.6 | 1.5
4 | W.C. Masc. | 1.4 | 2.8 | 3.92 | 8.4 | 0.7
5 | Vestiário Feminino | 2 | 2.8 | 5.6 | 9.6 | 1.5
6 | W.C. Feminino | 1.4 | 2.8 | 3.92 | 8.4 | 0.7
7 | Guarda de Mat. Hospitalares | 3.2 | 3.1 | 9.92 | 12.6 | 1.2
8 | D.M.L. | 1.5 | 3.1 | 4.65 | 9.2 | 0.8
9 | Serviço | 2.95 | 3.1 | 9.145 | 12.1 | 0.7
10 | Posto de Enfermagem | 2 | 3.1 | 6.2 | 10.2 | 1.4
11 | Observação ao lado 10 | 4 | 3.55 | 14.2 | 15.1 | 1.5 | 13.6
12 | W.C. | 1.925 | 1.2 | 2.31 | 6.25 | 0.7
13 | Observação Indígena | 4 | 3.55 | 14.2 | 15.1 | 1.5 | 13.6
14 | W.C. | 1.925 | 1.2 | 2.31 | 6.25 | 0.7
15 | Sala de Hidratação | 3.45 | 3.65 | 12.5925 | 14.2 | 1.5 | 12.7
16 | W.C. | 1.2 | 1.75 | 2.1 | 5.9 | 0.7
17 | Observação Masculina 02 | 3.3 | 3.65 | 12.045 | 13.9 | 1.5 | 12.4
18 | W.C. | 1.2 | 1.75 | 2.1 | 5.9 | 0.7
19 | Observação Feminina 02 | 3.45 | 3.65 | 12.5925 | 14.2 | 1.5 | 12.7
20 | W.C. | 1.2 | 1.75 | 2.1 | 5.9 | 0.7
21 | W.C. | 1.2 | 1.75 | 2.1 | 5.9 | 0.7
22 | W.C. PNE | 1.5 | 2.25 | 3.375 | 7.5 | 0.9
23 | Observação Feminina | 3 | 3.9 | 11.7 | 13.8 | 1.5 | 12.3
24 | W.C. | 1.2 | 1.875 | 2.25 | 6.15 | 0.7
25 | Observação Masculina | 3 | 3.9 | 11.7 | 13.8 | 1.5 | 12.3
26 | W.C. | 1.2 | 1.875 | 2.25 | 6.15 | 0.7
27 | Consultório Médico | 3 | 3.9 | 11.7 | 13.8 | 0.8 | 13
28 | Farmácia | 3.3 | 2.9 | 9.57 | 12.4 | 0.8
29 | Inalação | 3 | 3.55 | 10.65 | 13.1 | 0.8 | 12.3 | P
30 | Consultório/Coordenação de Enf. | 4 | 3.55 | 14.2 | 15.1 | 0.8 | 14.3
31 | Triagem | xxxxxx | xxxxxx | 7.34 | 11.01 | 0.8 | 10.21
32 | W.C. PNE Masc. | xxxxxx | xxxxxx | 4.04 | 8.01 | 1
33 | Entrega | 2.15 | 2 | 4.3 | 8.3 | 1.5
34 | Coleta de Sangue | xxxxxx | xxxxxx | 4.98 | 8.89 | 0.7
35 | Laboratório | xxxxxx | xxxxxx | 16.35 | 19.4 | 3.1
36 | Classificação e Distr. Amostras | 1.35 | 1.4 | 1.89 | 5.5 | 0.8
37 | Expurgo | 1 | 1.5 | 1.5 | 5 | 1.5
38 | W.C. | 2.4 | 1.5 | 3.6 | 7.8 | 0.7
39 | Parasitologia | xxxxxx | xxxxxx | 5.65 | 10.9 | 0.7
40 | Sala de procedimentos | 4.1 | 3.65 | 14.965 | 15.5 | 0.8 | 14.7
41 | Sala de Urgência | 3.95 | 3.65 | 14.4175 | 15.2 | 1.65 | 13.55
42 | Hall / Enfermagem | 3.55 | 3.65 | 12.9575 | 14.4 | 4.7 | 9.7
43 | Sala de Higienização | 2.35 | 3.65 | 8.5775 | 12 | 1.65 | 10.35
44 | Câmara Clara e Interpretação | xxxxxx | xxxxxx | 13.34 | 16.1 | 1.6 | 14.5
45 | Sala de Utilidades- novo C.P.D. | 2.85 | 2.25 | 6.4125 | 10.2 | 0.8
46 | Hall do Raio-X | 2.7 | 1.5 | 4.05 | 8.4 | 2.4
47 | Vestiário Raio-X | 2.7 | 1.6 | 4.32 | 8.6 | 0.8
48 | Sala de Raio- X | 5.3 | 3.9 | 20.67 | 18.4 | 1.6 | 16.8
49 | W.C. Feminino | 1.4 | 2.4 | 3.36 | 7.6 | 0.7
50 | Hall | 1.4 | 1.35 | 1.89 | 5.5 | 0.8
51 | Circulação | 11.65 | 1.4 | 16.31 | 26.1 | 6.6 | 19.5
52 | Circulação | xxxxxx | xxxxxx | 19.9 | 28.5 | 9.85 | 18.65
53 | Circulação | 13.55 | 2.2 | 29.81 | 31.5 | 8.15 | 23.35
54 | Circulação | 2.2 | 10.25 | 22.55 | 24.9 | 11.8 | 13.1
55 | Circulação | 7.45 | 1.6 | 11.92 | 18.1 | 6.4 | 11.7
56 | Circulação | xxxxxx | xxxxxx | 34.23 | 41.5 | 8.6 | 32.9
57 | Iluminação / Ventilação | 12.45 | 2.25 | 28.0125 | 29.4 | 2.1
58 | Espera / Recepção | xxxxxx | xxxxxx | 48.09 | 31.54 | 0
59 | Parada Ambulancia | xxxxxx | xxxxxx | 60.45 | 32.55 | 0.8
60 | Acesso Principal | xxxxxx | xxxxxx | 49.32 | 34.29 | 0.8
| Total | [5 empty] | 338.21

## GRADIL
| AMM CIV 001 | GRADIL EM METALON, H=2,00M, INCLUSIVE BROCA DE 25CM (0,80M), PINTURA EM FUNDO ANTICORROSIVO (2 DEMAOS) E ESMALTE EM 2 DEMAOS |  |  |  | M | 715.48
| SINAPI ou Cot. De Mercado | COMPONENTES | UN | Quantidade | Custos Unit. (R$) | Custos Total (R$)
MATERIAIS
INSUMO | 4721 | PEDRA BRITADA N. 1 (9,5 a 19 MM) POSTO PEDREIRA/FORNECEDOR, SEM FRETE | M3 | 0.0033 | 85.94 | 0.28
INSUMO | 4718 | PEDRA BRITADA N. 2 (19 A 38 MM) POSTO PEDREIRA/FORNECEDOR, SEM FRETE | M3 | 0.01 | 86.4 | 0.86
INSUMO | 1379 | CIMENTO PORTLAND COMPOSTO CP II-32 | KG | 4.688 | 0.84 | 3.93
INSUMO | 3768 | LIXA EM FOLHA PARA FERRO, NUMERO 150 | UN | 2.145 | 3.96 | 8.49
INSUMO | 7307 | FUNDO ANTICORROSIVO PARA METAIS FERROSOS (ZARCAO) | L | 1.0507 | 38.02 | 39.94
INSUMO | 7292 | TINTA ESMALTE SINTETICO PREMIUM BRILHANTE | L | 0.6864 | 35.25 | 24.19
INSUMO | 5318 | DILUENTE AGUARRAS | L | 0.1716 | 15.78 | 2.7
INSUMO | 10999 | ELETRODO REVESTIDO AWS - E6013, DIAMETRO IGUAL A 4,00 MM | KG | 0.9534 | 29.25 | 27.88
INSUMO | 367 | AREIA GROSSA - POSTO JAZIDA/FORNECEDOR (RETIRADO NA JAZIDA, SEM TRANSPORTE) | M3 | 0.0146 | 115.49 | 1.68
INSUMO | COTAÇÃO - 01 | TUBO QUADRADO 80X80X1,50MM | BR | 0.2063 | 288.26 | 59.46
INSUMO | COTAÇÃO - 02 | TUBO RETANGULAR 20X30X1,20MM | BR | 2.34 | 75.21 | 175.99
INSUMO | COTAÇÃO - 03 | TUBO RETANGULAR 30X50X1,20MM | BR | 0.3667 | 115.84 | 42.47
EQUIPAMENTOS
SERVIÇO | 88830 | BETONEIRA CAPACIDADE NOMINAL DE 400 L, CAPACIDADE DE MISTURA 280 L, MOTOR ELÉTRICO TRIFÁSICO POTÊNCIA DE 2 CV, SEM CARREGADOR - CHP DIURNO. AF_10/2014 | CHP | 0.0114 | 1,90 | 0.02
SERVIÇO | 83765 | GRUPO DE SOLDAGEM COM GERADOR A DIESEL 60 CV PARA SOLDA ELÉTRICA, SOBRE 04 RODAS, COM MOTOR 4 CILINDROS 600 A - CHP DIURNO. AF_02/2016 | CHP | 1.0808 | 99,92 | 107.99
SERVIÇO | 83766 | GRUPO DE SOLDAGEM COM GERADOR A DIESEL 60 CV PARA SOLDA ELÉTRICA, SOBRE 04 RODAS, COM MOTOR 4 CILINDROS 600 A - CHI DIURNO. AF_02/2016 | CHI | 0.1895 | 32,93 | 6.24
MÃO DE OBRA
SERVIÇO | 88309 | PEDREIRO COM ENCARGOS COMPLEMENTARES | H | 0.672 | 22,41 | 15.05
SERVIÇO | 88310 | PINTOR COM ENCARGOS COMPLEMENTARES | H | 2.1021 | 23,47 | 49.33
SERVIÇO | 88316 | SERVENTE COM ENCARGOS COMPLEMENTARES | H | 0.2608 | 17,82 | 4.64
SERVIÇO | 88317 | SOLDADOR COM ENCARGOS COMPLEMENTARES | H | 1.2731 | 23,10 | 29.4
SERVIÇO | 88315 | SERRALHEIRO COM ENCARGOS COMPLEMENTARES | H | 1.9805 | 22,28 | 44.12
SERVIÇO | 88243 | AJUDANTE ESPECIALIZADO COM ENCARGOS COMPLEMENTARES | H | 1.7801 | 18,78 | 33.43
SERVIÇO | 88251 | AUXILIAR DE SERRALHEIRO COM ENCARGOS COMPLEMENTARES | H | 1.9805 | 18,88 | 37.39
| **COMPOSIÇÃO BASEADA NA TABELA AGESUL, CÓDIGO 2001004041, JANEIRO/2022 |  |  |  | Total | 715.48 |  | P
| COTAÇÃO - 01 | TUBO QUADRADO 80X80X1,50MM |  |  |  | BR
| DATA | NOME DA EMPRESA FORNECEDORA | VALOR COTADO | CNPJ | TELEFONE | CONTATO
| 2022-03-23 | PERFILADOS MULTIAÇO | 327.15 | 02.019.067/0003-65 | (65) 3634-3050 | EVILA
| 2022-03-23 | FERMAT | 288.26 | 03.658.692/0004-09 | (65) 3665-6107 | ANDERSON
| 2022-03-23 | AÇOFER | 213.42 | 03.989.217/0013-06 | (65) 3646-4422 | ANA
|  | VALOR ACATADO MEDIANA | 288.26
| COTAÇÃO - 02 | TUBO RETANGULAR 20X30X1,20MM |  |  |  | BR
| DATA | NOME DA EMPRESA FORNECEDORA | VALOR COTADO | CNPJ | TELEFONE | CONTATO
| 2022-03-23 | PERFILADOS MULTIAÇO | 75.21 | 02.019.067/0003-65 | (65) 3634-3050 | EVILA
| 2022-03-23 | FERMAT | 75.37 | 03.658.692/0004-09 | (65) 3665-6107 | ANDERSON
| 2022-03-23 | AÇOFER | 68.97 | 03.989.217/0013-06 | (65) 3646-4422 | ANA
|  | VALOR ACATADO MEDIANA | 75.21
| COTAÇÃO - 03 | TUBO RETANGULAR 30X50X1,20MM |  |  |  | BR
| DATA | NOME DA EMPRESA FORNECEDORA | VALOR COTADO | CNPJ | TELEFONE | CONTATO
| 2022-03-23 | PERFILADOS MULTIAÇO | 122.87 | 02.019.067/0003-65 | (65) 3634-3050 | EVILA
| 2022-03-23 | FERMAT | 115.84 | 03.658.692/0004-09 | (65) 3665-6107 | ANDERSON
| 2022-03-23 | AÇOFER | 111.91 | 03.989.217/0013-06 | (65) 3646-4422 | ANA
|  | VALOR ACATADO MEDIANA | 115.84

## MEMORIAL DE CALCULO
PREFEITURA MUNICIPAL DE SANTO ANTÔNIO DO LESTE - MT
OBRA: | UNIDADE BÁSICA DE SAÚDE
LOCAL: | SANTO ANTONIO DO LESTE - MT
PROP.: | PREFEITURA MUNICIPAL DE SANTO ANTONIO DO LESTE - MT
DATA: | 2022-11-15
MEMORIAL DE CALCULO
ITEM | DESCRIMINAÇÃO | DESCRIÇÃO | QUANTIDADE | UNIDADE
1.0 | SERVIÇOS PRELIMINÁRES
1.1 | ADMINISTRAÇÃO DA OBRA | ENGENHEIRO CIVIL DE OBRA JUNIOR COM ENCARGOS COMPLEMENTARES: 2HR*22DIAS*6MESES MESTRE DE OBRAS COM ENCARGOS COMPLEMENTARES: 8HR*22DIAS*6MESES | 1 | H
1.2 | PLACA DE OBRA *2,4 X 1,2* M COM POSTE DE MADEIRA PARA FIXAÇÃO. INSTALAÇÃO E FORNECIMENTO. | 2,4*1,2 | 8 | M2
1.3 | EXECUÇÃO DE DEPÓSITO EM CANTEIRO DE OBRA EM CHAPA DE MADEIRA COMPENSADA, NÃO INCLUSO MOBILIÁRIO. AF_04/2016 | 4*2 | 6 | M2
1.4 | EXECUÇÃO DE ALMOXARIFADO EM CANTEIRO DE OBRA EM CHAPA DE MADEIRA COMPENSADA, INCLUSO PRATELEIRAS. AF_02/2016 | 3*2 | 20 | M2
1.5 | EXECUÇÃO DE SANITÁRIO E VESTIÁRIO EM CANTEIRO DE OBRA EM CHAPA DE MADEIRA COMPENSADA, NÃO INCLUSO MOBILIÁRIO. AF_02/2016 | 1,5*3 | 4.5 | M2
1.6 | TAPUME COM COMPENSADO DE MADEIRA. AF_05/2018 | 67,63*2 | 135.26 | M2
1.7 | LOCACAO CONVENCIONAL DE OBRA, UTILIZANDO GABARITO DE TÁBUAS CORRIDAS PONTALETADAS A CADA 2,00M - 2 UTILIZAÇÕES. AF_10/2018 | 6,55+10,5+2,5+2,5+2,5+4+ | 185.91 | M
2.0 | MOVIMENTO DE TERRA - FUNDAÇÃO E VIGAS BALDRAME
2.1 | PREPARO DE FUNDO DE VALA COM LARGURA MENOR QUE 1,5 M (ACERTO DO SOLO NATURAL). AF_08/2020 | CONFORME MEMORIAL DE CALCULO FUNDAÇÃO | 28.6369 | M2
2.2 | ESCAVAÇÃO MANUAL PARA BLOCO DE COROAMENTO OU SAPATA (INCLUINDO ESCAVAÇÃO PARA COLOCAÇÃO DE FÔRMAS). AF_06/2017 | CONFORME MEMORIAL DE CALCULO FUNDAÇÃO | 68.6475 | M3
2.3 | ESCAVAÇÃO MANUAL DE VALA PARA VIGA BALDRAME (INCLUINDO ESCAVAÇÃO PARA COLOCAÇÃO DE FÔRMAS). AF_06/2017 | CONFORME MEMORIAL DE CALCULO FUNDAÇÃO | 19.8022 | M3
2.4 | REATERRO MANUAL APILOADO COM SOQUETE. AF_10/2017 | CONFORME MEMORIAL DE CALCULO FUNDAÇÃO | 83.1906 | M3
3.0 | FUNDAÇÃO - SAPATA E VIGAS BALDRAME
3.1 | LASTRO DE CONCRETO MAGRO, APLICADO EM BLOCOS DE COROAMENTO OU SAPATAS, ESPESSURA DE 3 CM. AF_08/2017 | CONFORME MEMORIAL DE CALCULO FUNDAÇÃO | 28.6369 | M2
3.2 | CONCRETO FCK = 25MPA, TRAÇO 1:2,3:2,7 (EM MASSA SECA DE CIMENTO/ AREIA MÉDIA/ BRITA 1) - PREPARO MECÂNICO COM BETONEIRA 400 L. AF_05/2021 | CONFORME MEMORIAL DE CALCULO FUNDAÇÃO | 24.2 | M3
3.3 | LANÇAMENTO COM USO DE BALDES, ADENSAMENTO E ACABAMENTO DE CONCRETO EM ESTRUTURAS. AF_02/2022 | CONFORME MEMORIAL DE CALCULO FUNDAÇÃO | 24.2 | M3
3.4 | FABRICAÇÃO, MONTAGEM E DESMONTAGEM DE FÔRMA PARA SAPATA, EM MADEIRA SERRADA, E=25 MM, 4 UTILIZAÇÕES. AF_06/2017 | CONFORME MEMORIAL DE CALCULO FUNDAÇÃO | 87.1 | M2
3.5 | FABRICAÇÃO, MONTAGEM E DESMONTAGEM DE FÔRMA PARA VIGA BALDRAME, EM MADEIRA SERRADA, E=25 MM, 4 UTILIZAÇÕES. AF_06/2017 | CONFORME MEMORIAL DE CALCULO FUNDAÇÃO | 157.8 | M2
3.6 | ARMAÇÃO DE BLOCO, VIGA BALDRAME OU SAPATA UTILIZANDO AÇO CA-50 DE 6,3 MM KG- MONTAGEM. AF_06/2016 | CONFORME MEMORIAL DE CALCULO FUNDAÇÃO | 215.3 | KG
3.7 | ARMAÇÃO DE BLOCO, VIGA BALDRAME OU SAPATA UTILIZANDO AÇO CA-50 DE 8 MM KG- MONTAGEM. AF_06/2017 | CONFORME MEMORIAL DE CALCULO FUNDAÇÃO | 441 | KG | P
3.8 | ARMAÇÃO DE BLOCO, VIGA BALDRAME OU SAPATA UTILIZANDO AÇO CA-50 DE 10 MM - MONTAGEM. AF_06/2017 | CONFORME MEMORIAL DE CALCULO FUNDAÇÃO | 479.8 | KG
3.9 | ARMAÇÃO DE BLOCO, VIGA BALDRAME OU SAPATA UTILIZANDO AÇO CA-50 DE 12,5 MM - MONTAGEM. AF_06/2017 | CONFORME MEMORIAL DE CALCULO FUNDAÇÃO | 18.8 | KG
3.10 | ARMAÇÃO DE BLOCO, VIGA BALDRAME OU SAPATA UTILIZANDO AÇO CA-50 DE 05 MM - MONTAGEM. AF_06/2021 | CONFORME MEMORIAL DE CALCULO FUNDAÇÃO | 207.3 | KG
4.0 | PILAR
4.1 | CONCRETAGEM DE PILARES, FCK = 25 MPA, COM USO DE BALDES - LANÇAMENTO, ADENSAMENTO E ACABAMENTO. AF_02/2022 | CONFORME MEMORIAL DE CALCULO FUNDAÇÃO | 12.4 | M3
4.2 | MONTAGEM E DESMONTAGEM DE FÔRMA DE PILARES RETANGULARES E ESTRUTURAS SIMILARES, PÉ-DIREITO SIMPLES, EM CHAPA DE MADEIRA COMPENSADA RESINADA, 4 UTILIZAÇÕES. AF_09/2020 | CONFORME MEMORIAL DE CALCULO FUNDAÇÃO | 246 | M2
4.3 | ARMAÇÃO DE PILAR OU VIGA DE ESTRUTURA DE CONCRETO ARMADO EMBUTIDA EM ALVENARIA DE VEDAÇÃO UTILIZANDO AÇO CA-50 DE 10,0 MM - MONTAGEM. AF_06/2022 | CONFORME MEMORIAL DE CALCULO FUNDAÇÃO | 914.4 | KG
4.4 | ARMAÇÃO DE PILAR OU VIGA DE ESTRUTURA DE CONCRETO ARMADO EMBUTIDA EM ALVENARIA DE VEDAÇÃO UTILIZANDO AÇO CA-50 DE 12,5 MM - MONTAGEM. AF_06/2023 | CONFORME MEMORIAL DE CALCULO FUNDAÇÃO | 65.4 | KG
4.6 | ARMAÇÃO DE PILAR OU VIGA DE ESTRUTURA DE CONCRETO ARMADO EMBUTIDA EM ALVENARIA DE VEDAÇÃO UTILIZANDO AÇO CA-60 DE 5,0 MM - MONTAGEM. AF_06/2022 | CONFORME MEMORIAL DE CALCULO FUNDAÇÃO | 320.8 | KG
5.0 | VIGAS
5.1 | CONCRETAGEM DE VIGAS E LAJES, FCK=25 MPA, PARA QUALQUER TIPO DE LAJE COM BALDES EM EDIFICAÇÃO TÉRREA - LANÇAMENTO, ADENSAMENTO E ACABAMENTO. AF_02/2022 | CONFORME MEMORIAL DE CALCULO FUNDAÇÃO | 25.1 | M3
5.2 | MONTAGEM E DESMONTAGEM DE FÔRMA DE VIGA, ESCORAMENTO COM PONTALETE DE MADEIRA, PÉ-DIREITO SIMPLES, EM MADEIRA SERRADA, 4 UTILIZAÇÕES. AF_09/2020 | CONFORME MEMORIAL DE CALCULO FUNDAÇÃO | 416.6 | M2
5.2 | ARMAÇÃO DE PILAR OU VIGA DE ESTRUTURA DE CONCRETO ARMADO EMBUTIDA EM ALVENARIA DE VEDAÇÃO UTILIZANDO AÇO CA-50 DE 6,3 MM - MONTAGEM. AF_06/2021 | CONFORME MEMORIAL DE CALCULO FUNDAÇÃO | 3.7 | KG
5.3 | ARMAÇÃO DE PILAR OU VIGA DE ESTRUTURA DE CONCRETO ARMADO EMBUTIDA EM ALVENARIA DE VEDAÇÃO UTILIZANDO AÇO CA-50 DE 8,0 MM - MONTAGEM. AF_06/2022 | CONFORME MEMORIAL DE CALCULO FUNDAÇÃO | 905.4 | KG
5.4 | ARMAÇÃO DE PILAR OU VIGA DE ESTRUTURA DE CONCRETO ARMADO EMBUTIDA EM ALVENARIA DE VEDAÇÃO UTILIZANDO AÇO CA-50 DE 10,0 MM - MONTAGEM. AF_06/2022 | CONFORME MEMORIAL DE CALCULO FUNDAÇÃO | 248.1 | KG
5.5 | ARMAÇÃO DE PILAR OU VIGA DE ESTRUTURA DE CONCRETO ARMADO EMBUTIDA EM ALVENARIA DE VEDAÇÃO UTILIZANDO AÇO CA-50 DE 12,5 MM - MONTAGEM. AF_06/2022 | CONFORME MEMORIAL DE CALCULO FUNDAÇÃO | 34.2 | KG
5.8 | ARMAÇÃO DE PILAR OU VIGA DE ESTRUTURA DE CONCRETO ARMADO EMBUTIDA EM ALVENARIA DE VEDAÇÃO UTILIZANDO AÇO CA-60 DE 5,0 MM - MONTAGEM. AF_06/2022 | CONFORME MEMORIAL DE CALCULO FUNDAÇÃO | 402.1 | KG
6.0 | LAJES
6.1 | LAJE PRÉ-MOLDADA UNIDIRECIONAL, BIAPOIADA, PARA PISO, ENCHIMENTO EM CERÂMICA, VIGOTA CONVENCIONAL, ALTURA TOTAL DA LAJE (ENCHIMENTO+CAPA) = (8+4). AF_11/2 | CONFORME MEMORIAL DE CALCULO FUNDAÇÃO | 466 | M2
7.0 | IMPERMEABILIZAÇÃO - VIGAS BALDRAMES
7.1 | IMPERMEABILIZAÇÃO DE SUPERFÍCIE COM EMULSÃO ASFÁLTICA, 2 DEMÃOS AF_06/2018 | CONFORME MEMORIAL DE CALCULO FUNDAÇÃO | 122.46 | M2
8.0 | VERGAS E CONTRAVERGAS
8.1 | VERGA MOLDADA IN LOCO EM CONCRETO PARA JANELAS COM ATÉ 1,5 M DE VÃO. AF_03/2016 | CONFORME MEMORIAL DE CALCULO VERGAS E CONTRAVERGAS | 5.6 | M
8.2 | CONTRAVERGA MOLDADA IN LOCO EM CONCRETO PARA VÃOS DE ATÉ 1,5 M DE COMPRIMENTO. AF_03/2016 | CONFORME MEMORIAL DE CALCULO VERGAS E CONTRAVERGAS | 5.6 | M
8.3 | CONTRAVERGA MOLDADA IN LOCO EM CONCRETO PARA VÃOS DE MAIS DE 1,5 M DE COMPRIMENTO. AF_03/2016 | CONFORME MEMORIAL DE CALCULO VERGAS E CONTRAVERGAS | 26.4 | M
8.4 | VERGA MOLDADA IN LOCO EM CONCRETO PARA JANELAS COM MAIS DE 1,5 M DE VÃO. AF_03/2016 | CONFORME MEMORIAL DE CALCULO VERGAS E CONTRAVERGAS | 26.4 | M
8.5 | VERGA MOLDADA IN LOCO EM CONCRETO PARA PORTAS COM ATÉ 1,5 M DE VÃO. AF_03/2016 | CONFORME MEMORIAL DE CALCULO VERGAS E CONTRAVERGAS | 22.5 | M
8.6 | VERGA MOLDADA IN LOCO EM CONCRETO PARA PORTAS COM MAIS DE 1,5 M DE VÃO. AF_03/2016 | CONFORME MEMORIAL DE CALCULO VERGAS E CONTRAVERGAS | 11.86 | M
9.0 | SISTEMA DE VEDAÇÃO (ALVENARIA)
9.1 | ALVENARIA DE VEDAÇÃO DE BLOCOS CERÂMICOS FURADOS NA HORIZONTAL DE 9X19X19 CM (ESPESSURA 9 CM) E ARGAMASSA DE ASSENTAMENTO COM PREPARO EM BETONEIRA. AF_12/2021 | CONFORME MEMORIAL DE CALCULO SISTEMA DE VEDAÇÃO (ALVENARIA) | 898.7465 | M2
9.2 | CHAPISCO APLICADO EM ALVENARIA (SEM PRESENÇA DE VÃOS) E ESTRUTURAS DE CONCRETO DE FACHADA, COM COLHER DE PEDREIRO. ARGAMASSA TRAÇO 1:3 COM PREPARO EM BETONEIRA 400L. AF_06/2014 | CONFORME MEMORIAL DE CALCULO SISTEMA DE VEDAÇÃO (ALVENARIA) | 1507.6849 | M2
9.3 | EMBOÇO OU MASSA ÚNICA EM ARGAMASSA TRAÇO 1:2:8, PREPARO MECÂNICO COM BETONEIRA 400 L, APLICADA MANUALMENTE EM PANOS DE FACHADA COM PRESENÇA DE VÃOS, ESPESSURA DE 25 MM. AF_06/2014 | CONFORME MEMORIAL DE CALCULO SISTEMA DE VEDAÇÃO (ALVENARIA) | 1507.6849 | M2
10.0 | PINTURA
10.1 | APLICAÇÃO DE FUNDO SELADOR ACRÍLICO EM PAREDES, UMA DEMÃO. AF_06/2014 | CONFORME MEMORIAL DE CALCULO PINTURA | 1507.6849 | M2
10.2 | APLICAÇÃO MANUAL DE MASSA ACRÍLICA EM PAREDES EXTERNAS DE CASAS, DUAS DEMÃOS. AF_05/2017 | CONFORME MEMORIAL DE CALCULO PINTURA | 704.8179 | M2
10.3 | APLICAÇÃO E LIXAMENTO DE MASSA LÁTEX EM PAREDES, DUAS DEMÃOS. AF_06/2014 | CONFORME MEMORIAL DE CALCULO PINTURA | 553.972 | M2
10.4 | APLICAÇÃO MANUAL DE PINTURA COM TINTA LÁTEX ACRÍLICA EM PAREDES, DUAS DEMÃOS. AF_06/2014 | CONFORME MEMORIAL DE CALCULO PINTURA | 1258.7899 | M2
10.5 | PINTURA INTERNA PAREDE USB
10.5.1 | APLICAÇÃO E LIXAMENTO DE MASSA LÁTEX EM PAREDES, DUAS DEMÃOS. AF_06/2014 | CONFORME QUADRO DE QUANTITATIVOS | 1136.6 | M2
10.5.2 | PINTURA DE ACABAMENTO COM APLICAÇÃO DE 02 DEMÃOS DE TINTA A BASE DE RESINA EPÓXI, RENAVRAN FBR 720 - RENNER OU SIMILAR - R1 | CONFORME QUADRO DE QUANTITATIVOS | 1136.6 | M2
10.6 | PINTURA INTERNA TETO USB
10.6.1 | APLICAÇÃO E LIXAMENTO DE MASSA LÁTEX EM TETO, DUAS DEMÃOS. AF_06/2014 | CONFORME QUADRO DE QUANTITATIVOS | 581.91 | M2
10.6.2 | APLICAÇÃO MANUAL DE PINTURA COM TINTA LÁTEX ACRÍLICA EM PAREDES, DUAS DEMÃOS. AF_06/2014 | CONFORME QUADRO DE QUANTITATIVOS | 581.91 | M2
10.7 | PINTURA EXTERNA USB
10.7.1 | APLICAÇÃO E LIXAMENTO DE MASSA LÁTEX EM TETO, DUAS DEMÃOS. AF_06/2014 | CONFORME QUADRO DE QUANTITATIVOS | 893.42 | M2
10.7.2 | APLICAÇÃO MANUAL DE PINTURA COM TINTA LÁTEX ACRÍLICA EM PAREDES, DUAS DEMÃOS. AF_06/2014 | CONFORME QUADRO DE QUANTITATIVOS | 893.42 | M2
10.8 | PINTURA LETREIRO E BRASÃO
10.8.1 | PINTURA DE LETRAS - LETREIRO, SOBRE PAREDES, COM LIXAMENTO, APLICAÇÃO DE 01 DEMÃO DE LÍQUIDO SELADOS ACRÍLICO, 02 DEMÃOS DE MASSA ACRÍLICA E 02 DEMÃOS DE TINTA PVA LATEX CONVENCIONAL PARA EXTERIORES | CONFORME QUADRO DE QUANTITATIVOS | 95 | UND
10.9 | PINTURA EXTERNA LAVANDERIA / GARAGEM
10.9.1 | APLICAÇÃO E LIXAMENTO DE MASSA LÁTEX EM TETO, DUAS DEMÃOS. AF_06/2014 | CONFORME QUADRO DE QUANTITATIVOS | 408 | M2
10.9.2 | APLICAÇÃO MANUAL DE PINTURA COM TINTA LÁTEX ACRÍLICA EM PAREDES, DUAS DEMÃOS. AF_06/2014 | CONFORME QUADRO DE QUANTITATIVOS | 408 | M2
11.0 | SISTEMA DE COBERTURA
11.1 | TELHAMENTO COM TELHA METÁLICA TERMOACÚSTICA E = 30 MM, COM ATÉ 2 ÁGUAS, INCLUSO IÇAMENTO. AF_07/2019 | CONFORME MEMORIAL DE CALCULO COBERTURA | 507.32 | M2
11.2 | TRAMA DE AÇO COMPOSTA POR TERÇAS PARA TELHADOS DE ATÉ 2 ÁGUAS PARA TELHA ONDULADA DE FIBROCIMENTO, METÁLICA, PLÁSTICA OU TERMOACÚSTICA, INCLUSO TRANSPORTE VERTICAL. AF_07/2019 | CONFORME MEMORIAL DE CALCULO COBERTURA | 507.32 | M2
11.3 | FABRICAÇÃO E INSTALAÇÃO DE TESOURA INTEIRA EM AÇO, VÃO DE 3 M, PARA TELHA ONDULADA DE FIBROCIMENTO, METÁLICA, PLÁSTICA OU TERMOACÚSTICA, INCLUSO IÇAMENTO. AF_12/2015 | 1 TESOURA A CADA 4,17 M, SENDO 1 EM CADA PAREDE = 3, 1 TESOURA A CADA 3,16 M, SENDO 1 EM CADA PAREDE = 3 E 1 TESOURA A CADA 3,26 M, SENDO 1 CADA PAREDE = 3 | 9 | UND
11.4 | FABRICAÇÃO E INSTALAÇÃO DE TESOURA INTEIRA EM AÇO, VÃO DE 4 M, PARA TELHA ONDULADA DE FIBROCIMENTO, METÁLICA, PLÁSTICA OU TERMOACÚSTICA, INCLUSO IÇAMENTO. AF_12/2015 | 1 TESOURA A CADA 3,2 M, SENDO 1 EM CADA PAREDE = 4 | 4 | UND
11.5 | FABRICAÇÃO E INSTALAÇÃO DE TESOURA INTEIRA EM AÇO, VÃO DE 6 M, PARA TELHA ONDULADA DE FIBROCIMENTO, METÁLICA, PLÁSTICA OU TERMOACÚSTICA, INCLUSO IÇAMENTO. AF_12/2015 | 1 TESOURA A CADA 3 M = 2 | 2 | UND
11.6 | FABRICAÇÃO E INSTALAÇÃO DE TESOURA INTEIRA EM AÇO, VÃO DE 7 M, PARA TELHA ONDULADA DE FIBROCIMENTO, METÁLICA, PLÁSTICA OU TERMOACÚSTICA, INCLUSO IÇAMENTO. AF_12/2015 | 1 TESOURA A CADA 3,78 M, SENDO 1 EM CADA PAREDE = 4, 1 TESOURA A CADA 3,43, SENDO 1 EM CADA PAREDE = 4 E 1 TESOURA EM CADA PAREDE = 2 | 10 | UND
11.7 | FABRICAÇÃO E INSTALAÇÃO DE TESOURA INTEIRA EM AÇO, VÃO DE 9 M, PARA TELHA ONDULADA DE FIBROCIMENTO, METÁLICA, PLÁSTICA OU TERMOACÚSTICA, INCLUSO IÇAMENTO. AF_12/2015 | 1 TESOURA A CADA 4 M, SENDO 1 EM CADA PAREDE = 5 | 5 | UND
11.8 | FABRICAÇÃO E INSTALAÇÃO DE TESOURA INTEIRA EM AÇO, VÃO DE 10 M, PARA TELHA ONDULADA DE FIBROCIMENTO, METÁLICA, PLÁSTICA OU TERMOACÚSTICA, INCLUSO IÇAMENTO. AF_12/2015 | 1 TESOURA A CADA 3,36 M, SENDO 1 EM CADA PAREDE = 4 | 4 | UND
11.9 | RUFO EM CHAPA DE AÇO GALVANIZADO NÚMERO 24, CORTE DE 25 CM, INCLUSO TRANSPORTE VERTICAL. AF_07/2019 | CONFORME MEMORIAL DE CALCULO COBERTURA | 91.23 | M
11.10 | CALHA EM CHAPA DE AÇO GALVANIZADO NÚMERO 24, DESENVOLVIMENTO DE 50 CM, INCLUSO TRANSPORTE VERTICAL. AF_07/2019 | CONFORME MEMORIAL DE CALCULO COBERTURA | 77.81 | M
11.11 | RUFO EXTERNO/INTERNO EM CHAPA DE AÇO GALVANIZADO NÚMERO 26, CORTE DE 33 CM, INCLUSO IÇAMENTO. AF_07/2019 | CONFORME MEMORIAL DE CALCULO COBERTURA | 150.71 | M
11.12 | FORRO EM RÉGUAS DE PVC, FRISADO, PARA AMBIENTES COMERCIAIS, INCLUSIVE ESTRUTURA DE FIXAÇÃO. AF_05/2017_P | CONFORME MEMORIAL DE CALCULO COBERTURA | 253.08 | M2
11.13 | TRAMA DE AÇO COMPOSTA POR TERÇAS PARA TELHADOS DE ATÉ 2 ÁGUAS PARA TELHA ONDULADA DE FIBROCIMENTO, METÁLICA, PLÁSTICA OU TERMOACÚSTICA, INCLUSO TRANSPORTE VERTICAL. AF_07/2019 | CONFORME QUADRO DE QUANTITATIVOS | 662.18 | M2
11.14 | TELHAMENTO COM TELHA DE AÇO/ALUMÍNIO E = 0,5 MM, COM ATÉ 2 ÁGUAS, INCLUSO IÇAMENTO. AF_07/2019 | CONFORME QUADRO DE QUANTITATIVOS | 662.18 | M2
11.15 | CHAPIM (RUFO CAPA) EM AÇO GALVANIZADO, CORTE 33. AF_11/2020 | CONFORME QUADRO DE QUANTITATIVOS | 30 | M
11.16 | CALHA EM CHAPA DE AÇO GALVANIZADO NÚMERO 24, DESENVOLVIMENTO DE 50 CM, INCLUSO TRANSPORTE VERTICAL. AF_07/2019 | CONFORME QUADRO DE QUANTITATIVOS | 135.5 | M
11.17 | RUFO EM CHAPA DE AÇO GALVANIZADO NÚMERO 24, CORTE DE 25 CM, INCLUSO TRANSPORTE VERTICAL. AF_07/2019 | CONFORME QUADRO DE QUANTITATIVOS | 197.77 | M
12.0 | PISOS E CONTRAPISOS
12.1 | CONTRAPISO EM ARGAMASSA TRAÇO 1:4 (CIMENTO E AREIA), PREPARO MANUAL, APLICADO EM ÁREAS SECAS SOBRE LAJE, NÃO ADERIDO, ACABAMENTO NÃO REFORÇADO, ESPESSURA 4CM. AF_07/2021 | CONFORME MEMORIAL DE CALCULO PISOS E CONTRAPISOS | 253.08 | M2
12.2 | PISO EM GRANILITE, MARMORITE OU GRANITINA, AGREGADO COR PRETO, CINZA, PALHA OU BRANCO, E= *8* MM (INCLUSO EXECUCAO) | CONFORME MEMORIAL DE CALCULO PISOS E CONTRAPISOS | 253.08 | M2
13.0 | ESQUADRIAS
13.1 | JANELA
13.1.1 | JANELA DE ALUMÍNIO DE CORRER COM 2 FOLHAS PARA VIDROS, COM VIDROS, BATENTE, ACABAMENTO COM ACETATO OU BRILHANTE E FERRAGENS. EXCLUSIVE ALIZAR E CONTRAMARCO. FORNECIMENTO E INSTALAÇÃO. AF_12/2019 | CONFORME MEMORIAL DE CALCULO ESQUADRIAS | 25.6 | M2
13.1.2 | JANELA DE ALUMÍNIO TIPO MAXIM-AR, COM VIDROS, BATENTE E FERRAGENS. EXCLUSIVE ALIZAR, ACABAMENTO E CONTRAMARCO. FORNECIMENTO E INSTALAÇÃO. AF_12/2019 | CONFORME MEMORIAL DE CALCULO ESQUADRIAS | 1.44 | M2
13.2 | PORTA
13.2.1 | PORTA EM ALUMÍNIO DE ABRIR TIPO VENEZIANA COM GUARNIÇÃO, FIXAÇÃO COM PARAFUSOS - FORNECIMENTO E INSTALAÇÃO. AF_12/2019 | CONFORME MEMORIAL DE CALCULO ESQUADRIAS | 12.39 | M2
13.2.2 | PORTA DE CORRER DE ALUMÍNIO, COM DUAS FOLHAS PARA VIDRO, INCLUSO VIDRO LISO INCOLOR, FECHADURA E PUXADOR, SEM ALIZAR. AF_12/2019 | CONFORME MEMORIAL DE CALCULO ESQUADRIAS | 41.69 | M2
13.2.3 | KIT DE PORTA-PRONTA DE MADEIRA EM ACABAMENTO MELAMÍNICO BRANCO, FOLHA LEVE OU MÉDIA, E BATENTE METÁLICO, 90X210CM, FIXAÇÃO COM ARGAMASSA - FORNECIMENTO E INSTALAÇÃO. AF_12/2019 | CONFORME QUADRO DE QUANTITATIVOS | 16 | UND
13.3 | PORTAO
13.3.1 | PORTAO DE CORRER EM CHAPA TIPO PAINEL LAMBRIL QUADRADO, COM PORTA SOCIAL COMPLETA INCLUIDA, COM REQUADRO, ACABAMENTO NATURAL, COM TRILHOS E ROLDANAS | CONFORME PROJETO ARQUITETONICO | 15.75 | M2
13.3 | GRADIL
13.3.1 | GRADIL EM METALON, H=2,00M, INCLUSIVE BROCA DE 25CM (0,80M), PINTURA EM FUNDO ANTICORROSIVO (2 DEMAOS) E ESMALTE EM 2 DEMAOS | CONFORME PROJETO ARQUITETONICO | 87.1 | UND
14.0 | INSTALAÇÕES HIDROSSANITÁRIAS
14.1 | CAIXA ENTERRADA HIDRÁULICA RETANGULAR EM ALVENARIA COM TIJOLOS CERÂMICOS MACIÇOS, DIMENSÕES INTERNAS: 0,6X0,6X0,6 M PARA REDE DE DRENAGEM. AF_12/2020 | CONFORME PROJETO HIDROSSANITARIO | 5 | UND
14.2 | CAIXA ENTERRADA HIDRÁULICA RETANGULAR EM ALVENARIA COM TIJOLOS CERÂMICOS MACIÇOS, DIMENSÕES INTERNAS: 0,6X0,6X0,6 M PARA REDE DE ESGOTO. AF_12/2020 | CONFORME PROJETO HIDROSSANITARIO | 11 | UND
14.3 | SIFÃO DO TIPO GARRAFA/COPO EM PVC 1.1/4 X 1.1/2 - FORNECIMENTO E INSTALAÇÃO. AF_01/2020 | CONFORME PROJETO HIDROSSANITARIO | 8 | UND
14.4 | VÁLVULA EM PLÁSTICO 1 PARA PIA, TANQUE OU LAVATÓRIO, COM OU SEM LADRÃO - FORNECIMENTO E INSTALAÇÃO. AF_01/2020 | CONFORME PROJETO HIDROSSANITARIO | 8 | UND
14.5 | JOELHO 90 GRAUS, PVC, SERIE NORMAL, ESGOTO PREDIAL, DN 100 MM, JUNTA ELÁSTICA, FORNECIDO E INSTALADO EM RAMAL DE DESCARGA OU RAMAL DE ESGOTO SANITÁRIO. AF_12/2014 | CONFORME PROJETO HIDROSSANITARIO | 11 | UND
14.6 | JOELHO 45 GRAUS, PVC, SERIE NORMAL, ESGOTO PREDIAL, DN 100 MM, JUNTA ELÁSTICA, FORNECIDO E INSTALADO EM RAMAL DE DESCARGA OU RAMAL DE ESGOTO SANITÁRIO. AF_12/2014 | CONFORME PROJETO HIDROSSANITARIO | 5 | UND
14.7 | JOELHO 45 GRAUS, PVC, SERIE NORMAL, ESGOTO PREDIAL, DN 40 MM, JUNTA SOLDÁVEL, FORNECIDO E INSTALADO EM RAMAL DE DESCARGA OU RAMAL DE ESGOTO SANITÁRIO. AF_12/2014 | CONFORME PROJETO HIDROSSANITARIO | 8 | UND
14.8 | CURVA CURTA 90 GRAUS, PVC, SERIE NORMAL, ESGOTO PREDIAL, DN 100 MM, JUNTA ELÁSTICA, FORNECIDO E INSTALADO EM RAMAL DE DESCARGA OU RAMAL DE ESGOTO SANITÁRIO. AF_12/2014 | CONFORME PROJETO HIDROSSANITARIO | 7 | UND
14.9 | CURVA CURTA 90 GRAUS, PVC, SERIE NORMAL, ESGOTO PREDIAL, DN 40 MM, JUNTA SOLDÁVEL, FORNECIDO E INSTALADO EM RAMAL DE DESCARGA OU RAMAL DE ESGOTO SANITÁRIO. AF_12/2014 | CONFORME PROJETO HIDROSSANITARIO | 8 | UND
14.10 | JOELHO 90 GRAUS, PVC, SERIE NORMAL, ESGOTO PREDIAL, DN 40 MM, JUNTA SOLDÁVEL, FORNECIDO E INSTALADO EM RAMAL DE DESCARGA OU RAMAL DE ESGOTO SANITÁRIO. AF_12/2014 | CONFORME PROJETO HIDROSSANITARIO | 8 | UND
14.11 | JUNCAO SIMPLES, PVC, SERIE R, DN 100 X 50 MM PARA ESGOTO PREDIAL - FORNECIMENTO E INSTALAÇÃO | CONFORME PROJETO HIDROSSANITARIO | 2 | UND
14.12 | JUNÇÃO SIMPLES, PVC, SERIE NORMAL, ESGOTO PREDIAL, DN 100 X 100 MM, JUNTA ELÁSTICA, FORNECIDO E INSTALADO EM RAMAL DE DESCARGA OU RAMAL DE ESGOTO SANITÁRIO. AF_12/2014 | CONFORME PROJETO HIDROSSANITARIO | 5 | UND
14.13 | REDUÇÃO EXCÊNTRICA, PVC, SERIE NORMAL, DN 100 X 50 MM, JUNTA ELÁSTICA, FORNECIDO E INSTALADO EM REDE DE ESGOTO. | CONFORME PROJETO HIDROSSANITARIO | 4 | UND
14.14 | TUBO PVC, SERIE NORMAL, ESGOTO PREDIAL, DN 100 MM, FORNECIDO E INSTALADO EM RAMAL DE DESCARGA OU RAMAL DE ESGOTO SANITÁRIO. AF_12/2014 | CONFORME PROJETO HIDROSSANITARIO | 150.26 | M
14.15 | TUBO PVC, SERIE NORMAL, ESGOTO PREDIAL, DN 50 MM, FORNECIDO E INSTALADO EM RAMAL DE DESCARGA OU RAMAL DE ESGOTO SANITÁRIO. AF_12/2014 | CONFORME PROJETO HIDROSSANITARIO | 21.18 | M
14.16 | TUBO PVC, SERIE NORMAL, ESGOTO PREDIAL, DN 40 MM, FORNECIDO E INSTALADO EM RAMAL DE DESCARGA OU RAMAL DE ESGOTO SANITÁRIO. AF_12/2014 | CONFORME PROJETO HIDROSSANITARIO | 8.49 | M
14.17 | TUBO PVC, SERIE NORMAL, ESGOTO PREDIAL, DN 150 MM, FORNECIDO E INSTALADO EM SUBCOLETOR AÉREO DE ESGOTO SANITÁRIO. AF_12/2014 | CONFORME PROJETO HIDROSSANITARIO | 5 | M
14.18 | CAIXA SIFONADA, PVC, 150 X 150 X 50MM, COM GRELHA QUADRADA, BRANCA - FORNECIMENTO E INSTALAÇÃO | CONFORME PROJETO HIDROSSANITARIO | 10 | UND
14.19 | CAIXA SIFONADA, PVC, DN 100 X 100 X 50 MM, FORNECIDA E INSTALADA EM RAMAIS DE ENCAMINHAMENTO DE ÁGUA PLUVIAL. AF_06/2022 | CONFORME PROJETO HIDROSSANITARIO | 1 | UND
14.20 | CAIXA SIFONADA, PVC, 100 X 150 X 50MM, COM GRELHA QUADRADA, BRANCA - FORNECIMENTO E INSTALAÇÃO | CONFORME PROJETO HIDROSSANITARIO | 7 | UND
14.21 | TUBO PVC, SÉRIE R, ÁGUA PLUVIAL, DN 100 MM, FORNECIDO E INSTALADO EM CONDUTORES VERTICAIS DE ÁGUAS PLUVIAIS. AF_06/2022 | CONFORME PROJETO HIDROSSANITARIO | 86.59 | M
14.22 | REGISTRO DE ESFERA, PVC, SOLDÁVEL, COM VOLANTE, DN 20 MM - FORNECIMENTO E INSTALAÇÃO. AF_08/2021 | CONFORME PROJETO HIDROSSANITARIO | 2 | UND
14.23 | ADAPTADOR COM FLANGE E ANEL DE VEDAÇÃO, PVC, SOLDÁVEL, DN 20 MM X 1/2, INSTALADO EM RESERVAÇÃO DE ÁGUA DE EDIFICAÇÃO QUE POSSUA RESERVATÓRIO DE FIBRA/FIBROCIMENTO FORNECIMENTO E INSTALAÇÃO. AF_06/2016 | CONFORME PROJETO HIDROSSANITARIO | 2 | UND
14.24 | JOELHO 90 GRAUS, PVC, SOLDÁVEL, DN 20MM, INSTALADO EM RAMAL DE DISTRIBUIÇÃO DE ÁGUA - FORNECIMENTO E INSTALAÇÃO. AF_06/2022 | CONFORME PROJETO HIDROSSANITARIO | 2 | UND
14.25 | JOELHO 90 GRAUS, PVC, SOLDÁVEL, DN 25MM, INSTALADO EM RAMAL DE DISTRIBUIÇÃO DE ÁGUA - FORNECIMENTO E INSTALAÇÃO. AF_06/2022 | CONFORME PROJETO HIDROSSANITARIO | 23 | UND
14.26 | LUVA, PVC, SOLDÁVEL, DN 20MM, INSTALADO EM RAMAL DE DISTRIBUIÇÃO DE ÁGUA - FORNECIMENTO E INSTALAÇÃO. AF_06/2022 | CONFORME PROJETO HIDROSSANITARIO | 1 | UND
14.27 | LUVA, PVC, SOLDÁVEL, DN 25MM, INSTALADO EM RAMAL DE DISTRIBUIÇÃO DE ÁGUA - FORNECIMENTO E INSTALAÇÃO. AF_06/2022 | CONFORME PROJETO HIDROSSANITARIO | 12 | UND
14.28 | TUBO, PVC, SOLDÁVEL, DN 20MM, INSTALADO EM RAMAL OU SUB-RAMAL DE ÁGUA - FORNECIMENTO E INSTALAÇÃO. AF_06/2022 | CONFORME PROJETO HIDROSSANITARIO | 52.03 | UND
14.29 | CHUVEIRO ELÉTRICO COMUM CORPO PLÁSTICO, TIPO DUCHA FORNECIMENTO E INSTALAÇÃO. AF_01/2020 | CONFORME PROJETO HIDROSSANITARIO | 7 | UND
14.30 | TORNEIRA CROMADA DE MESA, 1/2 OU 3/4, PARA LAVATÓRIO, PADRÃO POPULAR - FORNECIMENTO E INSTALAÇÃO. AF_01/2020 | CONFORME PROJETO HIDROSSANITARIO | 8 | UND
14.31 | VASO SANITÁRIO SIFONADO COM CAIXA ACOPLADA LOUÇA BRANCA, INCLUSO ENGATE FLEXÍVEL EM PLÁSTICO BRANCO, 1/2 X 40CM - FORNECIMENTO E INSTALAÇÃO. AF_01/2020 | CONFORME PROJETO HIDROSSANITARIO | 7 | UND
14.32 | ADAPTADOR CURTO COM BOLSA E ROSCA PARA REGISTRO, PVC, SOLDÁVEL, DN 25MM X 3/4 , INSTALADO EM RAMAL OU SUB-RAMAL DE ÁGUA - FORNECIMENTO E INSTALAÇÃO. AF_06/2022 | CONFORME PROJETO HIDROSSANITARIO | 25 | UND
14.33 | REGISTRO DE ESFERA, PVC, SOLDÁVEL, COM VOLANTE, DN 50 MM - FORNECIMENTO E INSTALAÇÃO. AF_08/2021 | CONFORME PROJETO HIDROSSANITARIO | 4 | UND
14.34 | REGISTRO DE GAVETA BRUTO, LATÃO, ROSCÁVEL, 3/4", COM ACABAMENTO E CANOPLA CROMADOS - FORNECIMENTO E INSTALAÇÃO. AF_08/2021 | CONFORME PROJETO HIDROSSANITARIO | 9 | UND
14.35 | REGISTRO DE PRESSÃO BRUTO, LATÃO, ROSCÁVEL, 3/4", COM ACABAMENTO E CANOPLA CROMADOS - FORNECIMENTO E INSTALAÇÃO. AF_08/2021 | CONFORME PROJETO HIDROSSANITARIO | 7 | UND
14.36 | LUVA COM BUCHA DE LATÃO, PVC, SOLDÁVEL, DN 25MM X 3/4 , INSTALADO EM RAMAL OU SUB-RAMAL DE ÁGUA - FORNECIMENTO E INSTALAÇÃO. AF_06/2022 | CONFORME PROJETO HIDROSSANITARIO | 7 | UND
14.37 | ENGATE FLEXÍVEL EM PLÁSTICO BRANCO, 1/2 X 30CM - FORNECIMENTO E INSTALAÇÃO. AF_01/2020 | CONFORME PROJETO HIDROSSANITARIO | 8 | UND
14.38 | JOELHO 90 GRAUS COM BUCHA DE LATÃO, PVC, SOLDÁVEL, DN 25MM, X 1/2 INSTALADO EM RAMAL OU SUB-RAMAL DE ÁGUA - FORNECIMENTO E INSTALAÇÃO. AF_06/2022 | CONFORME PROJETO HIDROSSANITARIO | 15 | UND
14.39 | ADAPTADOR COM FLANGE E ANEL DE VEDAÇÃO, PVC, SOLDÁVEL, DN 25 MM X 3/4, INSTALADO EM RESERVAÇÃO DE ÁGUA DE EDIFICAÇÃO QUE POSSUA RESERVATÓRIO DE FIBRA/FIBROCIMENTO FORNECIMENTO E INSTALAÇÃO. AF_06/2016 | CONFORME PROJETO HIDROSSANITARIO | 4 | UND
14.40 | ADAPTADOR COM FLANGE E ANEL DE VEDAÇÃO, PVC, SOLDÁVEL, DN 50 MM X 1 1/2 , INSTALADO EM RESERVAÇÃO DE ÁGUA DE EDIFICAÇÃO QUE POSSUA RESERVATÓRIO DE FIBRA/FIBROCIMENTO FORNECIMENTO E INSTALAÇÃO. AF_06/2016 | CONFORME PROJETO HIDROSSANITARIO | 4 | UND
14.41 | BUCHA DE REDUÇÃO, LONGA, PVC, SOLDÁVEL, DN 50 X 25 MM, INSTALADO EM PRUMADA DE ÁGUA - FORNECIMENTO E INSTALAÇÃO. AF_06/2022 | CONFORME PROJETO HIDROSSANITARIO | 8 | UND
14.42 | JOELHO 45 GRAUS, PVC, SOLDÁVEL, DN 50MM, INSTALADO EM RAMAL DE DISTRIBUIÇÃO DE ÁGUA - FORNECIMENTO E INSTALAÇÃO. AF_06/2022 | CONFORME PROJETO HIDROSSANITARIO | 7 | UND
14.43 | JOELHO 90 GRAUS, PVC, SOLDÁVEL, DN 50MM, INSTALADO EM RAMAL DE DISTRIBUIÇÃO DE ÁGUA - FORNECIMENTO E INSTALAÇÃO. AF_06/2022 | CONFORME PROJETO HIDROSSANITARIO | 14 | UND
14.44 | TUBO, PVC, SOLDÁVEL, DN 25MM, INSTALADO EM RAMAL OU SUB-RAMAL DE ÁGUA - FORNECIMENTO E INSTALAÇÃO. AF_06/2022 | CONFORME PROJETO HIDROSSANITARIO | 67.9 | UND
14.45 | TUBO, PVC, SOLDÁVEL, DN 50MM, INSTALADO EM PRUMADA DE ÁGUA - FORNECIMENTO E INSTALAÇÃO. AF_06/2022 | CONFORME PROJETO HIDROSSANITARIO | 54.75 | UND
14.46 | TE, PVC, SOLDÁVEL, DN 25MM, INSTALADO EM RAMAL OU SUB-RAMAL DE ÁGUA - FORNECIMENTO E INSTALAÇÃO. AF_06/2022 | CONFORME PROJETO HIDROSSANITARIO | 13 | UND
14.47 | TE, PVC, SOLDÁVEL, DN 50MM, INSTALADO EM PRUMADA DE ÁGUA - FORNECIMENTO E INSTALAÇÃO. AF_06/2022 | CONFORME PROJETO HIDROSSANITARIO | 4 | UND
14.48 | TÊ DE REDUÇÃO, PVC, SOLDÁVEL, DN 50MM X 25MM, INSTALADO EM RAMAL DE DISTRIBUIÇÃO DE ÁGUA - FORNECIMENTO E INSTALAÇÃO. AF_06/2022 | CONFORME PROJETO HIDROSSANITARIO | 4 | UND
14.49 | JOELHO 90 GRAUS COM BUCHA DE LATÃO, PVC, SOLDÁVEL, DN 25MM, X 3/4 INSTALADO EM RAMAL OU SUB-RAMAL DE ÁGUA - FORNECIMENTO E INSTALAÇÃO. AF_06/2022 | CONFORME PROJETO HIDROSSANITARIO | 7 | UND
14.50 | TUBO PVC, SÉRIE R, ÁGUA PLUVIAL, DN 100 MM, FORNECIDO E INSTALADO EM CONDUTORES VERTICAIS DE ÁGUAS PLUVIAIS. AF_06/2022 | CONFORME QUADRO DE QUATITATIVOS | 84 | M
14.51 | LUVA DE REDUÇÃO, PVC, SOLDÁVEL, DN 50MM X 25MM, INSTALADO EM PRUMADA DE ÁGUA FORNECIMENTO E INSTALAÇÃO. AF_06/2022 | CONFORME QUADRO DE QUATITATIVOS | 57 | UND
15.0 | INSTALAÇÕES ELÉTRICAS
15.1 | ARRUELA EM ALUMINIO, COM ROSCA, DE 1 1/2", PARA ELETRODUTO | CONFORME PROJETO ELETRICO | 2 | UND
15.2 | ARRUELA EM ALUMINIO, COM ROSCA, DE 3/4", PARA ELETRODUTO | CONFORME PROJETO ELETRICO | 1 | UND
15.10 | BUCHA EM ALUMINIO, COM ROSCA, DE 1 1/2", PARA ELETRODUTO | CONFORME PROJETO ELETRICO | 2 | UND
15.11 | BUCHA EM ALUMINIO, COM ROSCA, DE 3/4", PARA ELETRODUTO | CONFORME PROJETO ELETRICO | 1 | UND
15.12 | CAIXA RETANGULAR 4" X 2" MÉDIA (1,30 M DO PISO), PVC, INSTALADA EM PAREDE - FORNECIMENTO E INSTALAÇÃO. AF_12/2015 | CONFORME PROJETO ELETRICO | 26 | UND
15.13 | CAIXA RETANGULAR 4" X 2" BAIXA (0,30 M DO PISO), PVC, INSTALADA EM PAREDE - FORNECIMENTO E INSTALAÇÃO. AF_12/2016 | CONFORME PROJETO ELETRICO | 242 | UND
15.14 | CAIXA RETANGULAR 4" X 2" ALTA (2,00 M DO PISO), PVC, INSTALADA EM PAREDE - FORNECIMENTO E INSTALAÇÃO. AF_12/2015 | CONFORME PROJETO ELETRICO | 12 | UND
15.17 | CURVA 90 GRAUS PARA ELETRODUTO, PVC, ROSCÁVEL, DN 50 MM (1 1/2"), PARA REDE ENTERRADA DE DISTRIBUIÇÃO DE ENERGIA ELÉTRICA - FORNECIMENTO E INSTALAÇÃO. AF_12/2021 | CONFORME PROJETO ELETRICO | 1 | UND
15.18 | LUVA PARA ELETRODUTO, PVC, ROSCÁVEL, DN 50 MM (1 1/2"), PARA REDE ENTERRADA DE DISTRIBUIÇÃO DE ENERGIA ELÉTRICA - FORNECIMENTO E INSTALAÇÃO.AF_12/2021 | CONFORME PROJETO ELETRICO | 3 | UND
15.19 | PARAFUSO DE ACO TIPO CHUMBADOR PARABOLT, DIAMETRO 3/8", COMPRIMENTO 75 MM | CONFORME PROJETO ELETRICO | 1 | UND
15.20 | FITA ISOLANTE DE BORRACHA AUTOFUSAO, USO ATE 69 KV (ALTA TENSAO) | CONFORME PROJETO ELETRICO | 20 | M
#REF! | #REF! | CONFORME PROJETO ELETRICO | #REF! | #REF!
15.21 | CABO DE COBRE FLEXÍVEL ISOLADO, 2,5 MM², ANTI-CHAMA 0,6/1,0 KV, PARA CIRCUITOS TERMINAIS - FORNECIMENTO E INSTALAÇÃO. AF_12/2015 | CONFORME PROJETO ELETRICO | 6924.9 | M
15.22 | CABO DE COBRE FLEXÍVEL ISOLADO, 4 MM², ANTI-CHAMA 0,6/1,0 KV, PARA CIRCUITOS TERMINAIS - FORNECIMENTO E INSTALAÇÃO. AF_12/2015 | CONFORME PROJETO ELETRICO | 667.5 | M
15.23 | CABO DE COBRE FLEXÍVEL ISOLADO, 6 MM², ANTI-CHAMA 0,6/1,0 KV, PARA CIRCUITOS TERMINAIS - FORNECIMENTO E INSTALAÇÃO. AF_12/2015 | CONFORME PROJETO ELETRICO | 808.3 | M
15.24 | CABO DE COBRE FLEXÍVEL ISOLADO, 10 MM², ANTI-CHAMA 0,6/1,0 KV, PARA CIRCUITOS TERMINAIS - FORNECIMENTO E INSTALAÇÃO. AF_12/2015 | CONFORME PROJETO ELETRICO | 789.2 | M
15.26 | CABO DE COBRE FLEXÍVEL ISOLADO, 25 MM², ANTI-CHAMA 0,6/1,0 KV, PARA REDE ENTERRADA DE DISTRIBUIÇÃO DE ENERGIA ELÉTRICA - FORNECIMENTO E INSTALAÇÃO. AF_12/2021 | CONFORME PROJETO ELETRICO | 132.6 | M
15.27 | CABO DE COBRE FLEXÍVEL ISOLADO, 35 MM², ANTI-CHAMA 0,6/1,0 KV, PARA REDE ENTERRADA DE DISTRIBUIÇÃO DE ENERGIA ELÉTRICA - FORNECIMENTO E INSTALAÇÃO. AF_12/2021 | CONFORME PROJETO ELETRICO | 106.7 | M
15.28 | CABO DE COBRE FLEXÍVEL ISOLADO, 50 MM², ANTI-CHAMA 0,6/1,0 KV, PARA REDE ENTERRADA DE DISTRIBUIÇÃO DE ENERGIA ELÉTRICA - FORNECIMENTO E INSTALAÇÃO. AF_12/2021 | CONFORME PROJETO ELETRICO | 243.8 | M
15.29 | CABO DE COBRE FLEXÍVEL ISOLADO, 70 MM², ANTI-CHAMA 0,6/1,0 KV, PARA REDE ENTERRADA DE DISTRIBUIÇÃO DE ENERGIA ELÉTRICA - FORNECIMENTO E INSTALAÇÃO. AF_12/2021 | CONFORME PROJETO ELETRICO | 1.5 | M
15.32 | CAIXA DE PASSAGEM METALICA DE SOBREPOR COM TAMPA PARAFUSADA, DIMENSOES 40 X40 X 15 CM - FORNECIMENTO E INSTALAÇÃO | CONFORME PROJETO ELETRICO | 11 | UND
15.33 | CANALETA PVC 50X80MM, 2 METROS - FORNECIMENTO E INSTALAÇÃO | CONFORME PROJETO ELETRICO | 2 | UND
15.34 | INTERRUPTOR PARALELO (1 MÓDULO), 10A/250V, INCLUINDO SUPORTE E PLACA - FORNECIMENTO E INSTALAÇÃO. AF_12/2015 | CONFORME PROJETO ELETRICO | 10 | UND
15.35 | SUPORTE PARAFUSADO COM PLACA DE ENCAIXE 4" X 2" ALTO (2,00 M DO PISO) PARA PONTO ELÉTRICO - FORNECIMENTO E INSTALAÇÃO. AF_12/2015 | CONFORME PROJETO ELETRICO | 6 | UND
15.36 | TOMADA MÉDIA DE EMBUTIR (1 MÓDULO), 2P+T 20 A, INCLUINDO SUPORTE E PLACA - FORNECIMENTO E INSTALAÇÃO. AF_12/2015 | CONFORME PROJETO ELETRICO | 4 | UND
15.37 | INTERRUPTOR SIMPLES (1 MÓDULO), 10A/250V, INCLUINDO SUPORTE E PLACA - FORNECIMENTO E INSTALAÇÃO. AF_12/2015 | CONFORME PROJETO ELETRICO | 50 | UND
15.40 | INTERRUPTOR SIMPLES (1 MÓDULO) COM 1 TOMADA DE EMBUTIR 2P+T 10 A, INCLUINDO SUPORTE E PLACA - FORNECIMENTO E INSTALAÇÃO. AF_12/2015 | CONFORME PROJETO ELETRICO | 8 | UND
15.41 | TOMADA ALTA DE EMBUTIR (1 MÓDULO), 2P+T 20 A, INCLUINDO SUPORTE E PLACA - FORNECIMENTO E INSTALAÇÃO. AF_12/2015 | CONFORME PROJETO ELETRICO | 27 | UND
15.42 | TOMADA BAIXA DE EMBUTIR (1 MÓDULO), 2P+T 10 A, INCLUINDO SUPORTE E PLACA - FORNECIMENTO E INSTALAÇÃO. AF_12/2015 | CONFORME PROJETO ELETRICO | 164 | UND
15.43 | SENSOR DE PRESENÇA SEM FOTOCÉLULA, FIXAÇÃO EM PAREDE - FORNECIMENTO E INSTALAÇÃO. AF_02/2020 | CONFORME PROJETO ELETRICO | 6 | UND
15.44 | RELÉ FOTOELÉTRICO PARA COMANDO DE ILUMINAÇÃO EXTERNA 1000 W - FORNECIMENTO E INSTALAÇÃO. AF_08/2020 | CONFORME PROJETO ELETRICO | 15 | UND
15.45 | DISJUNTOR MONOPOLAR TIPO DIN, CORRENTE NOMINAL DE 10A - FORNECIMENTO E INSTALAÇÃO. AF_10/2020 | CONFORME PROJETO ELETRICO | 42 | UND
15.46 | DISJUNTOR MONOPOLAR TIPO DIN, CORRENTE NOMINAL DE 16A - FORNECIMENTO E INSTALAÇÃO. AF_10/2020 | CONFORME PROJETO ELETRICO | 5 | UND
15.47 | DISJUNTOR MONOPOLAR TIPO DIN, CORRENTE NOMINAL DE 20A - FORNECIMENTO E INSTALAÇÃO. AF_10/2020 | CONFORME PROJETO ELETRICO | 11 | UND
15.48 | DISJUNTOR MONOPOLAR TIPO DIN, CORRENTE NOMINAL DE 25A - FORNECIMENTO E INSTALAÇÃO. AF_10/2020 | CONFORME PROJETO ELETRICO | 3 | UND
15.50 | DISJUNTOR BIPOLAR TIPO DIN, CORRENTE NOMINAL DE 25A - FORNECIMENTO E INSTALAÇÃO. AF_10/2020 | CONFORME PROJETO ELETRICO | 3 | UND
15.51 | DISJUNTOR BIPOLAR TIPO DIN, CORRENTE NOMINAL DE 32A - FORNECIMENTO E INSTALAÇÃO. AF_10/2020 | CONFORME PROJETO ELETRICO | 14 | UND
15.52 | DISJUNTOR BIPOLAR TIPO DIN, CORRENTE NOMINAL DE 40A - FORNECIMENTO E INSTALAÇÃO. AF_10/2020 | CONFORME PROJETO ELETRICO | 3 | UND
15.53 | DISJUNTOR BIPOLAR TIPO DIN, CORRENTE NOMINAL DE 50A - FORNECIMENTO E INSTALAÇÃO. AF_10/2020 | CONFORME PROJETO ELETRICO | 1 | UND
15.54 | DISJUNTOR TRIPOLAR TIPO DIN, CORRENTE NOMINAL DE 10A - FORNECIMENTO E INSTALAÇÃO. AF_10/2020 | CONFORME PROJETO ELETRICO | 4 | UND
15.57 | DISJUNTOR BIPOLAR TIPO DIN, CORRENTE NOMINAL DE 63A - FORNECIMENTO E INSTALAÇÃO | CONFORME PROJETO ELETRICO | 2 | UND
15.58 | FORNECIMENTO E INSTALAÇÃO DE DISPOSITIVO DPS CLASSE II, 1 POLO, TENSÃO MAXIMA DE 275 V, CORRENTE MAXIMA DE 90 KA (TIPO AC) | CONFORME PROJETO ELETRICO | 4 | UND
15.60 | DISPOSITIVO DR, 4 POLOS, SENSIBILIDADE DE 30 MA, CORRENTE DE 125 A, TIPO AC - FORNECIMENTO E INSTALAÇÃO | CONFORME PROJETO ELETRICO | 2 | UND
15.62 | ELETRODUTO FLEXÍVEL CORRUGADO, PVC, DN 32 MM (1"), PARA CIRCUITOS TERMINAIS, INSTALADO EM PAREDE - FORNECIMENTO E INSTALAÇÃO. AF_12/2015 | CONFORME PROJETO ELETRICO | 109.8 | M
15.63 | ELETRODUTO FLEXÍVEL CORRUGADO, PVC, DN 25 MM (3/4"), PARA CIRCUITOS TERMINAIS, INSTALADO EM PAREDE - FORNECIMENTO E INSTALAÇÃO. AF_12/201 | CONFORME PROJETO ELETRICO | 1454.5 | M
15.64 | ELETRODUTO FLEXÍVEL CORRUGADO, PEAD, DN 50 (1 1/2"), PARA REDE ENTERRADA DE DISTRIBUIÇÃO DE ENERGIA ELÉTRICA - FORNECIMENTO E INSTALAÇÃO. AF_12/2021 | CONFORME PROJETO ELETRICO | 49.4 | M
15.65 | ELETRODUTO FLEXÍVEL CORRUGADO, PEAD, DN 90 (3"), PARA REDE ENTERRADA DE DISTRIBUIÇÃO DE ENERGIA ELÉTRICA - FORNECIMENTO E INSTALAÇÃO. AF_12/2021 | CONFORME PROJETO ELETRICO | 113 | M
15.66 | ELETRODUTO FLEXÍVEL CORRUGADO, PEAD, DN 100 (4"), PARA REDE ENTERRADA DE DISTRIBUIÇÃO DE ENERGIA ELÉTRICA - FORNECIMENTO E INSTALAÇÃO. AF_12/2021 | CONFORME PROJETO ELETRICO | 57.3 | M
15.67 | ELETRODUTO RÍGIDO ROSCÁVEL, PVC, DN 25 MM (3/4"), PARA CIRCUITOS TERMINAIS, INSTALADO EM PAREDE - FORNECIMENTO E INSTALAÇÃO. AF_12/201 | CONFORME PROJETO ELETRICO | 2 | M
15.68 | LUMINÁRIA ARANDELA TIPO MEIA LUA, DE SOBREPOR, COM 1 LÂMPADA LED DE 6 W, SEM REATOR - FORNECIMENTO E INSTALAÇÃO. AF_02/2020 | CONFORME PROJETO ELETRICO | 21 | UND
15.69 | LUMINÁRIA TIPO PLAFON RETANGULAR, DE SOBREPOR, COM LED DE 30 W - FORNECIMENTO E INSTALAÇÃO. | CONFORME PROJETO ELETRICO | 6 | UND
15.70 | LUMINÁRIA PARA 1 LAMPADAS LED DE 18W, BASE G13, EM CHAPA DE AÇO, INCLUSO LAMPADA. INSTALAÇÃO E FORNECIMENTO. | CONFORME PROJETO ELETRICO | 34 | UND
15.71 | LUMINÁRIA PARA 1 LAMPADAS LED DE 36W, BASE G13, EM CHAPA DE AÇO, INCLUSO LAMPADA. INSTALAÇÃO E FORNECIMENTO. | CONFORME PROJETO ELETRICO | 12 | UND
15.72 | LUMINÁRIA PARA 2 LAMPADAS LED DE 36W, BASE G13, EM CHAPA DE AÇO, INCLUSO LAMPADA. INSTALAÇÃO E FORNECIMENTO. | CONFORME PROJETO ELETRICO | 45 | UND
15.76 | HASTE DE ATERRAMENTO 5/8 PARA SPDA - FORNECIMENTO E INSTALAÇÃO. AF_12/2017 | CONFORME PROJETO ELETRICO | 1 | UND
15.77 | ISOLADOR, TIPO ROLDANA, PARA BAIXA TENSÃO - FORNECIMENTO E INSTALAÇÃO. AF_07/2020 | CONFORME PROJETO ELETRICO | 1 | UND
15.78 | TUBO DE AÇO GALVANIZADO COM COSTURA, CLASSE MÉDIA, DN 100 (4"), CONEXÃO ROSQUEADA, INSTALADO EM PRUMADAS - FORNECIMENTO E INSTALAÇÃO. AF_10/2020 | CONFORME PROJETO ELETRICO | 6 | M
15.79 | QUADRO DE DISTRIBUIÇÃO TRIFÁSICO, EM PVC, PARA 36 DISJUNTORES DIN, SOBREPOR. INSTALAÇÃO E FORNECIMENTO. | CONFORME PROJETO ELETRICO | 1 | UND
15.83 | FORNECIMENTO E INSTALAÇÃO DE PLACA DE SINALIZAÇÃO DE ENERGIA (20X20CM) | CONFORME PROJETO ELETRICO | 1 | UND.
16.0 | DEMOLIÇÕES E RETIRADAS
16.1 | DEMOLIÇÃO DE ARGAMASSAS, DE FORMA MANUAL, SEM REAPROVEITAMENTO. AF_12/2017 | CONFORME QUADRO DE QUANTITATIVOS | 752.51 | M2
16.2 | DEMOLIÇÃO DE RODAPÉ CERÂMICO, DE FORMA MANUAL, SEM REAPROVEITAMENTO. AF_12/2017 | CONFORME QUADRO DE QUANTITATIVOS | 758.15 | M2
16.3 | REMOÇÃO DE PORTAS, DE FORMA MANUAL, SEM REAPROVEITAMENTO. AF_12/2017 | CONFORME QUADRO DE QUANTITATIVOS | 27.51 | M2
16.4 | RETIRADA DE CALHA | CONFORME QUADRO DE QUANTITATIVOS | 135.5 | M
16.5 | RETIRADA DE RUFO | CONFORME QUADRO DE QUANTITATIVOS | 197.77 | M
16.6 | REMOÇÃO DE TELHAS DE FIBROCIMENTO, METÁLICA E CERÂMICA, DE FORMA MECANIZADA, COM USO DE GUINDASTE, SEM REAPROVEITAMENTO. AF_12/2017 | CONFORME QUADRO DE QUANTITATIVOS | 198.77 | M2
16.7 | REMOÇÃO DE TRAMA DE MADEIRA PARA COBERTURA, DE FORMA MANUAL, SEM REAPROVEITAMENTO. AF_12/2017 | CONFORME QUADRO DE QUANTITATIVOS | 662.18 | M2
16.8 | RASPO SPDA / AGUA FRIA / AR CONDICIONADO
16.8.1 | RASGO EM ALVENARIA PARA RAMAIS/ DISTRIBUIÇÃO COM DIAMETROS MENORES OU IGUAIS A 40 MM. AF_05/2015 | CONFORME QUADRO DE QUANTITATIVOS | 20 | M
16.8.2 | TUBO, PVC, SOLDÁVEL, DN 25MM, INSTALADO EM DRENO DE AR-CONDICIONADO - FORNECIMENTO E INSTALAÇÃO. AF_12/2014 | CONFORME QUADRO DE QUANTITATIVOS | 60 | M
16.9 | AR CONDICIONADO DO CPD
16.9.1 | RASGO E CHUMBAMENTO EM ALVENARIA PARA TUBOS DE SPLIT PAREDE DE 9000 A 24000 BTUS/H. AF_11/2021 | CONFORME QUADRO DE QUANTITATIVOS | 12 | UND
17.0 | RECUPERAÇÃO ESTRUTURAL
17.1 | CONCRETO FCK = 25MPA, TRAÇO 1:2,3:2,7 (EM MASSA SECA DE CIMENTO/ AREIA MÉDIA/ BRITA 1) - PREPARO MECÂNICO COM BETONEIRA 400 L. AF_05/2021 | CONFORME QUADRO DE QUANTITATIVOS | 3.01 | M3
17.2 | LANÇAMENTO COM USO DE BALDES, ADENSAMENTO E ACABAMENTO DE CONCRETO EM ESTRUTURAS. AF_02/2022 | CONFORME QUADRO DE QUANTITATIVOS | 3.01 | M3
17.3 | MONTAGEM E DESMONTAGEM DE FÔRMA DE PILARES RETANGULARES E ESTRUTURAS SIMILARES, PÉ-DIREITO SIMPLES, EM MADEIRA SERRADA, 2 UTILIZAÇÕES. AF_09/2020 | CONFORME QUADRO DE QUANTITATIVOS | 14.2 | M2
17.4 | ARMAÇÃO DE PILAR OU VIGA DE ESTRUTURA CONVENCIONAL DE CONCRETO ARMADO UTILIZANDO AÇO CA-60 DE 5,0 MM - MONTAGEM. AF_06/2022 | CONFORME QUADRO DE QUANTITATIVOS | 100 | KG
17.5 | ARMAÇÃO DE PILAR OU VIGA DE ESTRUTURA CONVENCIONAL DE CONCRETO ARMADO UTILIZANDO AÇO CA-50 DE 10,0 MM - MONTAGEM. AF_06/2022 | CONFORME QUADRO DE QUANTITATIVOS | 200 | KG
18.0 | REVESTIMENTO
18.1 | PAREDES INTERNA |  |  | 0
18.1.1 | REVESTIMENTO CERÂMICO PARA PAREDES EXTERNAS EM PASTILHAS DE PORCELANA 2,5 X 2,5 CM (PLACAS DE 30 X 30 CM), ALINHADAS A PRUMO, APLICADO EM PANOS SEM VÃOS. AF_10/2014 | CONFORME QUADRO DE QUANTITATIVOS | 568.3 | M2
18.2 | PAREDES EXTERNAS |  |  | 0
18.2.1 | REVESTIMENTO CERÂMICO PARA PAREDES EXTERNAS EM PASTILHAS DE PORCELANA 5 X 5 CM (PLACAS DE 30 X 30 CM), ALINHADAS A PRUMO, APLICADO EM PANOS SEM VÃOS. AF_06/2014 | CONFORME QUADRO DE QUANTITATIVOS | 184.21 | M2
19.0 | SERVIÇOS FINAIS COMPLEMENTARES
16.1 | LIMPEZA DE PISO CERÂMICO OU PORCELANATO COM PANO ÚMIDO. AF_04/2019 | CONFORME MEMORIAL DE CALCULO PISOS E CONTRAPISOS | 253.08 | M2
16.2 | FORNECIMENTO E INSTALAÇÃO DE BATE MACA H=20 COR BRANCA | CONFORME MEMORIAL DE CALCULO DE BATE MACA | 338.21 | M
16.3 | FORNECIMENTO E INSTALAÇÃO DE RODAPÉ CURVO VINÍLICO HOSPITALAR | CONFORME QUADRO DE QUANTITATIVOS | 540 | M
16.4 | LIMPEZA DE REVESTIMENTO CERÂMICO EM PAREDE COM PANO ÚMIDO AF_04/2019 | CONFORME QUADRO DE QUANTITATIVOS | 752.51 | M2
16.5 | LIMPEZA DE PISO CERÂMICO OU PORCELANATO COM VASSOURA A SECO. AF_04/2019 | CONFORME QUADRO DE QUANTITATIVOS | 1048.98 | M2